## Лист1
1 | 2 | 3 | 4 | 5 | 6 | 7 | 8 | 9
Дзержинский район
Зона теплоснабжения котельной по ул. Ангарской, 1
1. | Строение котельной общей площадью 224,1 кв. м по адресу: Волгоградская область, Волгоград, ул. Нильская (котельная по ул. Ангарской, 1) (кадастровый № 34:34:03:000000:013286:000000, свидетельство 34 АБ № 027214) |  | 224,1 кв. м | ул. Нильская | 200000753 | 01.01.1951 | 728000 | 22787.04
2. | Дымовая труба котельной «Ангарская» |  | кирпичная Н-21 м | ул. Нильская | 200003965 | 01.01.1962 | 109871.87
3. | Тепловая сеть от котельной до ул. Ангарской, 33 |  | 1708,9 м
4. | Тепловые сети |  | Т95-70ºС Д 32, 48, 57, 76, 89, 108, 159, 219 мм общ. протяжен-ностью 2336 м в 2 тр. исп. | зона теплоснабжения котельной по ул. Ангарской, 1 | 300000142 | 1958-1997 | 107432.62 | 261.12
5. | Сеть горячего водоснабжения ул. Ангарская, 15 |  |  |  | 300000220 | 31.12.2008 | 460348.85
6. | Теплотрасса в двухтрубном исполнении Ангарская, 15 |  |  |  | 300000221 | 31.12.2008 | 934647.68
7. | Насос Д200/36 котельной «Ангарская» |  | 1 шт. | ул. Ангарская, 1 | 200001194 | 01.01.1996 | 5775
8. | Водоподготовительное оборудование в кот. Ангар- ская, 1 |  | 1 шт. | ул. Ангарская, 1 | 200011251 | 01.07.2010 | 108507 | 896.4
9. | Насос К160/30 котельной «Ангарская» |  | 1 шт. | ул. Ангарская, 1 | 200000931 | 01.01.1998 | 21000
10. | Насос К 20/30 котельной «Ангарская» |  | 1 шт. | ул. Ангарская, 1 | 200001474 | 01.01.1999 | 634.5
11. | Насос К 20/30 котельной «Ангарская» |  | 1 шт. | ул. Ангарская, 1 | 200001473 | 01.01.1999 | 634.5
12. | Бойлерная ОСПК по ул. Ангарской, 1 |  | 1 шт. | ул. Ангарская, 1 | 200003592 | 01.01.1988 | 21487.37
13. | Щит электрический котельной «Ангарская» |  | 1 шт. | ул. Ангарская, 1 | 200001329 | 01.01.1982 | 2755.95
14. | Котел НР-18 котельной «Ангарская» |  | 1 шт. | ул. Ангарская, 1 | 200001007 | 01.01.1993 | 14571.73
15. | Котел НР-18 котельной «Ангарская» |  | 1 шт. | ул. Ангарская, 1 | 200000917 | 01.01.1992 | 21336.73
16. | Котел НР-18 котельной «Ангарская» |  | 1 шт. | ул. Ангарская, 1 | 200000918 | 01.01.1992 | 21336.73
17. | Котел НР-18 котельной «Ангарская» |  | 1 шт. | ул. Ангарская, 1 | 200000906 | 01.01.1999 | 23333.33
18. | Котел НР-18 котельной «Ангарская» |  | 1 шт. | ул. Ангарская, 1 | 200001056 | 01.01.1990 | 11827.06
19. | Блок управления БУРС-1 котельной «Ангарская» |  | 1 шт. | ул. Ангарская, 1 | 200001264 | 01.01.1982 | 4150.32
20. | Дифманометр ДП-787 котельной «Ангарская» |  | 1 шт. | ул. Ангарская, 1 | 200001362 | 01.01.1982 | 1852.71
21. | Узел редуцирования газа котельной «Ангарская» |  | 1 шт. | ул. Ангарская, 1 | 200000915 | 01.01.1982 | 21597.48
22. | Узел редуцирования газа котельной «Ангарская» |  | 1 шт. | ул. Ангарская, 1 | 200001103 | 01.01.1982 | 9542.15
23. | Блок управления БУРС-1 котельной «Ангарская» |  | 1 шт. | ул. Ангарская, 1 | 200001265 | 01.01.1982 | 4150.32
24. | Насос К 20/30 котельной по ул. Ангарской, 4 |  | 1 шт. | ул. Ангарская, 4 | 200001437 | 01.01.1999 | 1069.96
25. | Котел «Универсал-5» котельной по ул. Ангарской, 4 |  | 1 шт. | ул. Ангарская, 4 | 200001263 | 01.01.1983 | 4179.48
26. | Котел «Универсал-5» котельной по ул. Ангарской, 4 |  | 1 шт. | ул. Ангарская, 4 | 200001161 | 01.01.1988 | 6710
Зона теплоснабжения котельной п. Аэропорт
27. | Строение котельной общей площадью 1152,3 кв. м по адресу: Волгоградская область, Волгоград, п. Аэропорт (котельная п. Аэропорт) (кадастровый № 4:34:03:000000:013327:000000, свидетельство 34АВ № 010951) |  | общей площадью 1152,3 кв. м | п. Аэропорт | 200000724 | 01.01.1953 | 11181411.66 | 350991.84
28. | Здание склада общей площадью 245,0 кв. м по адресу: Волго-градская область, Волгоград, п. Аэропорт (кадастровый № 34:34:030000:0000:18:401:001:100455560, свидетельство 34 АА № 384121) |  | общей площадью 245,0 кв. м | п. Аэропорт | 200000741 | 01.01.1994 | 240620.8 | 192
29. | Тепловые сети п. Аэропорт |  |  | п. Аэропорт | 200005715 | 01.01.1990 | 1173120 | 3535.92
30. | Тепловые сети (диаметр 320 мм) |  |  | п. Аэропорт | 200005716 | 01.01.1991 | 1834
31. | Тепловая сеть пос. Аэропорт Д18-100мм |  |  |  | 300000318 | 01.01.2006 | 1496841.81
32. | Тепловые сети (диаметр 320 мм) |  |  | п. Аэропорт | 200005717 | 01.01.1990 | 740 | 3535.92
33. | Котел КВС-2,5 МПЦ (водогрейный) в комплекте с соответствующим инженерным оборудованием кот. пос. Аэропорт |  | 1 шт. |  | 300000267 | 01.01.2006 | 4326664.59
34. | Лестница с площадкой для котла котельной п. Аэропорт |  | 1 шт. | п. Аэропорт | 200001314 | 01.01.1996 | 3095.84
35. | Насос Д315-70 без электродвигателя котельной п. Аэропорт |  | 1 шт. | п. Аэропорт | 200001151 | 01.01.1989 | 7253.07
36. | Вакуумный деаэратор ДВ -50 котельной п. Аэропорт |  | 1 шт. | п. Аэропорт | 200005829 | 01.01.1982 | 4368.8
37. | Агрегатный насос К100/65/200 котельной п. Аэропорт |  | 1 шт. | п. Аэропорт | 200000948 | 01.01.2002 | 19158.29
38. | Дымосос ДН8 котельной п. Аэропорт |  | 1 шт. | п. Аэропорт | 200001416 | 01.01.1982 | 1331.62
39. | Вертикально-сверлильный станок 1001-4,5кВт 510-3600 об./мин. котельной п. Аэропорт |  | 1 шт. | п. Аэропорт | 200001203 | 01.01.1991 | 5468.11
40. | Насос КМП 65-50 котельной п. Аэропорт |  | 1 шт. | п. Аэропорт | 200001333 | 01.01.1980 | 2646.24
41. | Насос 315-70 без электродвигателя котельной п. Аэропорт |  | 1 шт. | п. Аэропорт | 200001152 | 01.01.1989 | 7253.07
42. | Дымосос ДН8 котельной п. Аэропорт |  | 1 шт. | п. Аэропорт | 200001406 | 01.01.1982 | 1493.97
43. | Вакуумный деаэратор ДВ-50 с баком котельной п. Аэропорт |  | 1 шт. | п. Аэропорт | 200005828 | 01.01.1982 | 4368.8
44. | Насос ГНОМ-10/10 котельной п. Аэропорт |  | 1 шт. | п. Аэропорт | 200001266 | 01.01.1999 | 4141.67
45. | Агрегатный насос К100/65/200 котельной п. Аэропорт |  | 1 шт. | п. Аэропорт | 200000947 | 01.01.2002 | 19158.29
46. | Пункт распределения ГРУ котельной п. Аэропорт |  | 1 шт. | п. Аэропорт | 200001300 | 01.01.1991 | 198743.51 | 1616.61
47. | Дымосос ДН8 котельной п. Аэропорт |  | 1 шт. | п. Аэропорт | 200001208 | 01.01.1982 | 5410.53
48. | Электродвигатель 5,5 кВт котельной п. Аэропорт |  | 1 шт. | п. Аэропорт | 200001291 | 01.01.1993 | 3567.8
49. | Щит автоматических котлов котельной п. Аэропорт |  | 1 шт. | п. Аэропорт | 200001207 | 01.01.1978 | 5415.96
50. | Электродвигатель 90 кВт котельной п. Аэропорт |  | 1 шт. | п. Аэропорт | 200001004 | 01.01.1995 | 14704.33
51. | Счетчик газа СГ-ЭКВз-М-0,35-1600 котельной п. Аэропорт |  | 1 шт. | п. Аэропорт | 200000797 | 01.01.1999 | 99086
52. | Счетчик газа СГ-1600 котельной п. Аэропорт |  | 1 шт. | п. Аэропорт | 200001111 | 01.01.1995 | 9350
53. | Регулятор универсальный котельной п. Аэропорт |  | 1 шт. | п. Аэропорт | 200001181 | 01.01.2000 | 6284.04
54. | Прибор контроля пламени Ф 34.2 котельной п. Аэропорт |  | 1 шт. | п. Аэропорт | 200001280 | 01.01.1999 | 3900
55. | Теплообменник пластинчатый марки НН № 2 1ТС-16/3 кот. Аэропорт |  | 1 шт. | п. Аэропорт | 300000266 | 01.01.2006 | 18580.8
56. | Прибор учета газа кот. пос. Аэропорт |  | 1 шт. | п. Аэропорт | 300000329 | 01.09.2011 | 174538.45
Зона теплоснабжения котельной БСП по ул. им. Землячки, 74
57. | Здание котельной общей площадью 1114,2 кв. м по адресу: Волгоградская область, Волгоград, ул. им. Землячки, 74 (кадастровый № 34:34:03:000000:013326:000000, свидетельство 34АБ № 062022) |  | общей площадью 1114,2 кв. м | ул. им. Землячки, 74 | 200000727 | 01.01.1973 | 969812.03 | 14055.24
58. | Дымовая труба котельной на территории больницы скорой помощи |  | кирпичная Н-30 м | ул. им. Землячки, 74 | 200003975 | 01.01.1979 | 153400.72
59. | Внутренний трубопровод котельной на территории больницы скорой помощи |  |  | БСП | 200003888 | 01.01.1982 | 165314.6
60. | Тепловая сеть от котельной БСП по ул. Землячки, 74 |  | 2571.8 | зона теплоснабжения котельной БСП | 300000161 | 01.01.1986 | 2416251.64 | 10727.26
61. | Тепловые сети по ул. Землячки, 76 |  |  | зона теплоснабжения котельной БСП | 200008095 | 01.01.2006 | 289023 | 4276.2
62. | Охладитель выпара |  | 1 шт. | БСП | 300000230 | 01.07.2011 | 75847.46
63. | Насос Д320/50 с электродвигателем котельной на территории БСП |  | 1 шт. | БСП | 200000919 | 01.01.1996 | 21250
64. | Трансформатор сварочный ТСД-500 котельной на территории БСП |  | 1 шт. | БСП | 200001342 | 01.01.1997 | 2500
65. | Насос Д320/50 с электродвигателем котельной на территории БСП |  | 1 шт. | БСП | 200000885 | 01.01.1996 | 26666.67
66. | Насос Д320/50 с электродвигателем котельной на территории БСП |  | 1 шт. | БСП | 200000886 | 01.01.1996 | 26666.67
67. | Газовое оборудование котельной на территории БСП |  | 1 шт. | БСП | 200000898 | 01.01.1976 | 24746.64
68. | Оборудование водонагревателя котельной на территории БСП |  | 1 шт. | БСП | 200000775 | 01.01.1977 | 260837.45
69. | Насос ЦНСГ 60/198 котельной на территории БСП |  | 1 шт. | БСП | 200000876 | 01.01.2001 | 30000
70. | Насос К-45/30-7 котельной на территории БСП |  | 1 шт. | БСП | 200001273 | 01.01.1999 | 4000
71. | Насос ЦНСГ 60/198 котельной на территории БСП |  | 1 шт. | БСП | 200000980 | 01.01.1995 | 15481.49
72. | Вентиляция котлов котельной на территории БСП |  | 1 шт. | БСП | 200001186 | 01.01.1976 | 5979.32
73. | Насос ЦНСГ 60/198 котельной на территории БСП |  | 1 шт. | БСП | 200000880 | 01.01.1995 | 28395.06
74. | Насос ЦНСГ 60/198 котельной на территории БСП |  | 1 шт. | БСП | 200000879 | 01.01.1995 | 28395.06
75. | Водоподогреватель ПВ-Z-16 ОСТ 108.271.105-76 котельной на территории БСП |  | 1 шт. | БСП | 200005838 | 01.01.1985 | 5842.08
76. | Водоподогреватель ПП-1-53-7-IY ОСТ 108.271.105–76 котельной на территории БСП |  | 1 шт. | БСП | 200005969 | 01.01.1977 | 33952.49
77. | Водоподогреватель ПП-1-53-7-IY ОСТ 108.271.105–76 котельной на территории БСП |  | 1 шт. | БСП | 200005967 | 01.01.1977 | 33952.49
78. | Водоподогреватель ПВ-Z-16 ОСТ 108.271.105-76 котельной на территории БСП |  | 1 шт. | БСП | 200005841 | 01.01.1985 | 5842.08
79. | Водоподогреватель ПВ-Z-16 ОСТ 108.271.105-76 котельной на территории БСП |  | 1 шт. | БСП | 200005840 | 01.01.1985 | 5842.08
80. | Котлоагрегат ДКВР-10-13 котельной на территории БСП |  | 1 шт. | БСП | 200000783 | 01.01.1978 | 214002.67
81. | Электрооборудование котельной на территории БСП |  | 1 шт. | БСП | 200000830 | 01.01.1976 | 52783
82. | Водоподогреватель ПВ-Z-16 ОСТ 108.271.105-76 котельной на территории БСП |  | 1 шт. | БСП | 200005839 | 01.01.1985 | 5842.08
83. | Водоподогреватель ПП-1-53-7-IY ОСТ 108.271.105–76 котельной на территории БСП |  | 1 шт. | БСП | 200005968 | 01.01.1977 | 33952.49
84. | Водоподогреватель ПП-1-53-7-IY ОСТ 108.271.105-76 котельной на территории БСП |  | 1 шт. | БСП | 200005971 | 01.01.1977 | 33952.49
85. | Водоподогреватель ПВ-Z-16 ОСТ 108.271.105-76 котельной на территории БСП |  | 1 шт. | БСП | 200001145 | 01.01.1990 | 7472.43
86. | Котлоагрегат ДКВР-10-13 котельной на территории БСП |  | 1 шт. | БСП | 200000782 | 01.01.1978 | 214002.81
87. | Котлоагрегат ДКВР-10-13 котельной на территории БСП |  | 1 шт. | БСП | 200000785 | 01.01.1982 | 181520.12
88. | Водоподогреватель ПВ-Z-16 ОСТ 108.271.105–76 котельной на территории БСП |  | 1 шт. | БСП | 200005966 | 01.01.1985 | 5842.08
89. | Водоподогреватель ПП-1-53-7-IY ОСТ 108.271.105–76 котельной на территории БСП |  | 1 шт. | БСП | 200005970 | 01.01.1977 | 33952.49
90. | Сигнализатор СОУ-1 котельной на территории БСП |  | 1 шт. | БСП | 200001254 | 01.01.1999 | 4326.54
91. | Манометр ДМ 2005 котельной на территории БСП |  | 1 шт. | БСП | 200006025 | 01.01.1996 | 652.68
92. | Манометр ДМ 2005 котельной на территории БСП |  | 1 шт. | БСП | 200006026 | 01.01.1996 | 652.68
Зона теплоснабжения котельной ДСУ рп. Гумрак
93. | Здание котельной (рп. Гумрак, ул. им. В.И.Ленина, 1, ул. им. Байдакова) |  |  | ул. им. В.И.Ленина, 1, ул. им. Байдакова | 200003578 | 01.01.1970 | 966276.49 | 11653.56
94. | Сооружение (сети теплоснабжения) в рп. Гумрак (ул. им. В.И.Ленина, 1) |  |  | котельная ДСУ | 200005708 | 01.01.2002 | 71084 | 1011.6
95. | Сети теплоснабжения (400122, Волгоград, рп. Гумрак, ул. им. В.И.Ленина, 1) |  |  | котельная ДСУ | 200005750 | 01.01.1986 | 11779259 | 242334.48
96. | Котельное оборудование по адресу: 400122, Волгоград, рп. Гумрак, ул. им. В.И.Ленина 1, ул. им. Байдакова |  | 1 шт. | ДСУ | 200005749 | 01.01.1970 | 2293651.15
Зона теплоснабжения котельной ЖБИ-1 по ул. 51-й Гвардейской, 1а
97. | Строение котельной общей площадью 1427,3 кв. м по адресу: Волгоградская область, Волго-град, ул. 51-й Гвардейской, 1а (кадастровый № 34:34:03:000000:013305:000000, свидетельство 34АБ 062055) |  | общей площадью 1427,3 кв. м | ул. 51-й Гвардейской, 1а | 200000726 | 01.01.1981 | 3877000 | 351224.4
98. | Насос дозирующий Sera H 409 котельной на территории завода ЖБИ-1 |  | 1 шт. | ул. 51-й Гвардейской, 1а | 200000815 | 01.01.2003 | 65600
99. | Насос к 160/30 с электродвигателем 30/1500 котельной на территории завода ЖБИ-1 |  | 1 шт. | ул. 51-й Гвардейской, 1а | 200006057 | 01.01.1997 | 21000
100. | Насос СЭ-800-100-11 котельной на территории завода ЖБИ-1 |  | 1 шт. | ул. 51-й Гвардейской, 1а | 200001113 | 01.01.1982 | 9050.48
101. | Насос К-100-65-200 котельной на территории завода ЖБИ-1 |  | 1 шт. | ул. 51-й Гвардейской, 1а | 200006060 | 01.01.1997 | 18548.46
102. | Насос Д200-36 котельной на территории завода ЖБИ-1 |  | 1 шт. | ул. 51-й Гвардейской, 1а | 200001422 | 01.01.1999 | 1243.58
103. | Сетевой насос СЭ 800-100 с электродвигателем на фундаменте котельной на территории завода ЖБИ-1 |  | 1 шт. | ул. 51-й Гвардейской, 1а | 200000845 | 01.01.1982 | 41487.34
104. | Насос К20/30 котельной на территории завода ЖБИ-1 |  | 1 шт. | ул. 51-й Гвардейской, 1а | 200006067 | 01.01.1982 | 3437.5
105. | Общекотельное оборудование котельной на территории завода ЖБИ-1 |  | 1 шт. | ул. 51-й Гвардейской, 1а | 200000796 | 01.01.1982 | 101116.3
106. | Насос К160/30 с электродвигателем ХВС котельной на территории завода ЖБИ-1 |  | 1 шт. | ул. 51-й Гвардейской, 1а | 200006063 | 01.01.2001 | 28333.34
107. | Сетевой насос СЭ 800-100 с электродвигателем на фундаменте котельной на территории завода ЖБИ-1 |  | 1 шт. | ул. 51-й Гвардейской, 1а | 200000849 | 01.01.1982 | 39980.4
108. | Насос К-160-30 котельной на территории завода ЖБИ-1 |  | 1 шт. | ул. 51-й Гвардейской, 1а | 200006066 | 01.01.2000 | 13129.39
109. | Станок верикально-сверлильный 2Н118 котельной на территории завода ЖБИ-1 |  | 1 шт. | ул. 51-й Гвардейской, 1а | 200001339 | 01.01.1991 | 2595
110. | Насос К-160-30 котельной на территории завода ЖБИ-1 |  | 1 шт. | ул. 51-й Гвардейской, 1а | 200006065 | 01.01.2000 | 13129.39
111. | Насос КС 50-55-2 котельной на территории завода ЖБИ-1 |  | 1 шт. | ул. 51-й Гвардейской, 1а | 200001035 | 01.01.1996 | 12768.75
112. | Насос Д-200/36 котельной на территории завода ЖБИ-1 |  | 1 шт. | ул. 51-й Гвардейской, 1а | 200001195 | 01.01.1998 | 5775
113. | Сетевой насос СЭ 800-100 с электродвигателем на фундаменте котельной на территории завода ЖБИ-1 |  | 1 шт. | ул. 51-й Гвардейской, 1а | 200000846 | 01.01.1982 | 41487.34
114. | Газорегулирующее устройство котельной на территории завода ЖБИ-1 |  | 1 шт. | ул. 51-й Гвардейской, 1а | 200000786 | 01.01.1996 | 179538.71
115. | Насос К-160-20 котельной на территории завода ЖБИ-1 |  | 1 шт. | ул. 51-й Гвардейской, 1а | 200006064 | 01.01.1997 | 12500
116. | Сетевой насос СЭ 800-100 с электродвигателем на фундаменте котельной на территории завода ЖБИ-1 |  | 1 шт. | ул. 51-й Гвардейской, 1а | 200000847 | 01.01.1982 | 41473.32
117. | Насос НКУ-250 с электродвигателем-А-2-81 котельной на территории завода ЖБИ-1 |  | 1 шт. | ул. 51-й Гвардейской, 1а | 200000912 | 01.01.1996 | 21609.46
118. | Подземное хозяйство котельной на территории завода ЖБИ-1 |  | 1 шт. | ул. 51-й Гвардейской, 1а | 200004033 | 01.01.1982 | 71743.1
119. | Станок настольно-сверлильный НС 12 котельной на территории завода ЖБИ-1 |  | 1 шт. | ул. 51-й Гвардейской, 1а | 200001142 | 01.01.1991 | 7628
120. | Насос К 160/30 с электродвигателем 30/1500 котельной на территории завода ЖБИ-1 |  | 1 шт. | ул. 51-й Гвардейской, 1а | 200006056 | 01.01.1997 | 21000
121. | Насос К-100/65-200 с электродвигателем 22/3000 котельной на территории завода ЖБИ-1 |  | 1 шт. | ул. 51-й Гвардейской, 1а | 200000942 | 01.01.1997 | 20000
122. | Котел водогрейный ПТВМ-50 котельной на территории завода ЖБИ-1 |  | 1 шт. | ул. 51-й Гвардейской, 1а | 200000768 | 01.01.1982 | 621734.83
123. | Водоподогреватель 14-273*4000р ОСТ 34-583-68 котельной на территории завода ЖБИ-1 |  | 1 шт. | ул. 51-й Гвардейской, 1а | 200000841 | 01.01.1983 | 44518.26
124. | Водоподогреватель 14-273*4000р ОСТ 34-583-68 котельной на территории завода ЖБИ-1 |  | 1 шт. | ул. 51-й Гвардейской, 1а | 200000837 | 01.01.1982 | 45702.07
125. | Скоростной теплообменник 12-219*4000р котельной на территории завода ЖБИ-1 |  | 1 шт. | ул. 51-й Гвардейской, 1а | 200001059 | 01.01.1997 | 11600.2 | 66.52
126. | Электродвигатель 320 кВт котельной на территории завода ЖБИ-1 |  | 1 шт. | ул. 51-й Гвардейской, 1а | 200006140 | 01.01.1991 | 11957.51
127. | Электродвигатель 4АМ 355М котельной на территории завода ЖБИ-1 |  | 1 шт. | ул. 51-й Гвардейской, 1а | 200000990 | 01.01.1996 | 15005.62
128. | Котел водогрейный ПТВМ-50 котельной на территории завода ЖБИ-1 |  | 1 шт. | ул. 51-й Гвардейской, 1а | 200000767 | 01.01.1982 | 621734.83
129. | Шкафы электрические ПР-8503 котельной на территории завода ЖБИ-1 |  | 1 шт. | ул. 51-й Гвардейской, 1а | 200001184 | 01.01.1994 | 6000
130. | Котел водогрейный ПТВМ-50 котельной на территории завода ЖБИ-1 |  | 1 шт. | ул. 51-й Гвардейской, 1а | 200000766 | 01.01.1982 | 621734.83
131. | Прибор контроля пламени Ф 34.2 котельной на территории завода ЖБИ-1 |  | 1 шт. | ул. 51-й Гвардейской, 1а | 200001279 | 01.01.1999 | 3900
132. | Счетчик электрической энергии котельной на территории завода ЖБИ-1 |  | 1 шт. | ул. 51-й Гвардейской, 1а | 200001270 | 01.01.1996 | 4090
133. | Узел учета газа |  | 1 шт. | ул. 51-й Гвардейской, 1а | 200001517 | 01.01.2003 | 274741.73
134. | Счетчик электрической энергии котельной на территории завода ЖБИ-1 |  | 1 шт. | ул. 51-й Гвардейской, 1а | 200001271 | 01.01.1996 | 4090
135. | Дифманометр ДМ-3583 (0-63) КПа котельной на территории завода ЖБИ-1 |  | 1 шт. | ул. 51-й Гвардейской, 1а | 200001292 | 01.01.1996 | 3500
136. | КИПиА ПТВМ-50 котельной на территории завода ЖБИ-1 |  | 1 шт. | ул. 51-й Гвардейской, 1а | 200000901 | 01.01.1982 | 24067.68
137. | Мегометр д.4101 котельной на территории завода ЖБИ-1 |  | 1 шт. | ул. 51-й Гвардейской, 1а | 200001481 | 01.01.1996 | 570
138. | Водомер ВСХ-150 котельной на территории завода ЖБИ-1 |  | 1 шт. | ул. 51-й Гвардейской, 1а | 200000959 | 01.01.2002 | 17798.18
139. | КИПиА котла ПТВМ-50 котельной на территории завода ЖБИ-1 |  | 1 шт. | ул. 51-й Гвардейской, 1а | 200000899 | 01.01.1982 | 24067.68
140. | КИПиА котла ПТВМ-50 котельной на территории завода ЖБИ-1 |  | 1 шт. | ул. 51-й Гвардейской, 1а | 200000900 | 01.01.1982 | 24067.68
141. | Холодильник «Стинол» котельной на территории завода ЖБИ-1 |  | 1 шт. | ул. 51-й Гвардейской, 1а | 200001371 | 01.01.1996 | 1762.5
142. | Узел учета холодной воды кот. ЖБИ |  | 1 шт. | ул. 51-й Гвардейской, 1а | 300000298 | 30.08.2011 | 40335
143. | Трансформатор сварочный ТДМ-401 (помещение участка № 1) по ул. Краснополянской, 34 |  | 1 шт. | помещение по ул. Краснополянской, 34 | 200001260 | 1989-01-01 | 4200
144. | Пост сварочный (помещение участка № 1 по ул. Краснополянской, 34) |  | 1 шт. | помещение по ул. Краснополянской, 34 | 200006095 | 01.01.1982 | 3652.82
145. | Трансформатор сварочный ТДМ 402 (помещение участка № 1 по ул. Краснополянской, 34) |  | 1 шт. | помещение по ул. Краснополянской, 34 | 200006135 | 01.01.1994 | 4200
146. | Насос ЦНГС 38/66/18,5/3000 |  | 1 шт. | цех | 200001533 | 01.01.2003 | 21000
147. | Электродвигатель |  | 1 шт. | цех | 200001531 | 01.01.1982 | 83333
148. | Котел НР-18 котельной по ул. Республиканской, 15 |  | 1 шт. | цех | 200006007 | 01.01.1986 | 10257.1
149. | Трансформатор силовой масляный ТМ-400 |  | 1 шт. | цех | 200001534 | 01.01.2002 | 52300 | 4320.48
150. | КИПиА котельной по ул. Полесской, 8 |  | 1 шт. | цех | 200005983 | 01.01.1984 | 4714.74
151. | Здание насосной (квартал 562) по ул. 51-й Гвардейской, 37 |  | 1 шт. | ул. 51-й Гвардейской, 37 | 200003474 | 01.01.1986 | 74390.4 | 1803.36
152. | Насос 1Д200-36 |  | 1 шт. | ЦТП 562 | 200001521 | 01.01.2003 | 24700
153. | Магистральная тепловая сеть от котельной ЖБИ-1 |  | 18903,9 п. м |  | 300000143 | 1982-01-01 | 23178857.19 | 37944
154. | Трубопроводы и арматура котельной на территории завода ЖБИ-1 |  |  |  | 200004396 | 01.01.1970 | 116833.6
155. | Здание местного теплового пункта МТП общей площадью 81,7 кв. м по адресу: Волго-градская область, Волгоград, ул. Фестивальная, 17 (кадастровый № 34:34:030000:0000:18:401:001:100446650, свидетельство 34АВ № 010302) |  | общей площадью 81,7 кв. м | ул. Фестивальная, 17 | 200003395 | 01.01.2002 | 970000 | 1069.74
156. | Здание центрального теплового пункта ЦТП общей площадью 184,3 кв. м по адресу: Волгоградская область, Волгоград, ул. 51-й Гвардейской, 44 (микрорайон 134) (кадастровый № 34:34:030000:0000:18:401:001:100451940, свидетельство 34АВ № 010312) |  | общей площадью 184,3 кв. м | ул. 51-й Гвардейской, 44 | 200003390 | 01.01.1973 | 480000 | 9165.6
157. | Насос К100-65-200 ЦТП (микрорайон 134) |  | 1 шт. | ЦТП 134 | 200006062 | 01.01.1986 | 2450.37
158. | Насос К -150-125-315 ЦТП (микрорайон 134) |  | 1 шт. | ЦТП 134 | 200006055 | 01.01.1996 | 20833.33
159. | Насос К100-65-200 ЦТП (микрорайон 134) |  | 1 шт. | ЦТП 134 | 200001345 | 01.01.1986 | 2450.37
160. | Насос К100-65-200 ЦТП (микрорайон 134) |  | 1 шт. | ЦТП 134 | 200000981 | 01.01.1999 | 15480.83
161. | Водоподогреватель 16 325*4000р ОСТ 34-588-68 ЦТП (микрорайон 134) |  | 1 шт. | ЦТП 134 | 200001022 | 01.01.1986 | 13246.57
162. | Водоподогреватель 16 325*4000р ОСТ 34-588-68 ЦТП (микрорайон 134) |  | 1 шт. | ЦТП 134 | 200001021 | 01.01.1986 | 13246.57
163. | Водоподогреватель 16 325*4000р ОСТ 34-588-68 ЦТП (микрорайон 134) |  | 1 шт. | ЦТП 134 | 200001197 | 01.01.1987 | 5696.03
164. | Водоподогреватель 16 325*4000р ОСТ 34-588-68 ЦТП (микрорайон 134) |  | 1 шт. | ЦТП 134 | 200001011 | 01.01.1976 | 13948.53
165. | Электрооборудование ЦТП (микрорайон 134) |  | 1 шт. | ЦТП 134 | 200001090 | 01.01.1986 | 10408.02
166. | Водоподогреватель 16 325*4000р ОСТ 34-588-68 ЦТП (микрорайон 134) |  | 1 шт. | ЦТП 134 | 200001196 | 01.01.1987 | 5696.03
167. | Водоподогреватель 16 325*4000р ОСТ 34-588-68 ЦТП (микрорайон 134) |  | 1 шт. | ЦТП 134 | 200001095 | 01.01.1976 | 10223.39
168. | Местный тепловой пункт площадью 81,9 кв. м по ул. Краснополянской, 44а |  | площадью 81,9 кв. м | ул. Краснополянская, 44а | 200003577 | 01.01.1989 | 1754200 | 14820.48
169. | Здание центрального теплового пункта ЦТП 5 по адресу: Волгоградская область, Волгоград, ул. 51-й Гвардейской, 37 (квартал 562) (кадастровый № 34:34:0300:0000:18:401:001:100451920, свидетельство 34АВ № 016122) |  |  | ул. 51-й Гвардейской, 37 | 200000746 | 01.01.1984 | 894000 | 14734.8
170. | Трубопроводы и арматура котельной на территории завода ЖБИ-1 |  |  | ЖБИ | 200004395 | 01.01.1982 | 119647.84
171. | Трубопроводы и арматура ЦТП (микрорайон 134) |  |  | ЦТП (микрорайон 134) | 200004397 | 01.01.1982 | 79650.52
172. | Теплотехническая часть ЦТП квартала 577 |  |  | ЦТП квартала 577 | 200000824 | 01.01.1984 | 55617.86
173. | Установка силикатной обработки ЦТП (квартал 577) |  | 1 шт. | ЦТП 577 | 200006137 | 01.01.1986 | 6623.29
174. | Электрооборудование ЦТП квартала 577 |  | 1 шт. | ЦТП 577 | 200000965 | 01.01.1985 | 16926.18
175. | Водоподогреватель 08 114*4000р ОСТ 34-588-68 ЦТП по ул. Колпинской, 9 |  | 1 шт. | ЦТП 577а | 200001366 | 01.01.1982 | 1793.48
176. | Здание индивидуального теплового пункта ИТП общей площадью 76,3 кв. м по адресу: Волгоградская область, Волгоград, ул. 51-й Гвардейской, 34 (кадастровый № 34:34:0300:0000:18:401:001:100316140, свидетельство 34АВ № 018481) |  | общей площадью 76,3 кв. м | ул. 51-й Гвардейской, 34 | 200000764 | 01.01.2002 | 11686.94
177. | Внутренние трубопроводы ИТП по ул. 51-й Гвардейской, 34 |  |  | ул. 51-й Гвардейской, 34 | 200003876 | 01.01.2002 | 33751 | 1125.48
178. | Внутренние трубопроводы ИТП по ул. 51-й Гвардейской, 34 |  |  | ул. 51-й Гвардейской, 34 | 200003875 | 01.01.2002 | 24258 | 1927.08
179. | Здание ЦТП по ул. им. Панкра-товой, 60 |  |  | ул. им. Панкратовой, 60 | 200003486 | 01.01.1993 | 10437.8 | 177.24
180. | Здание МТП по ул. Краснополянской, 14 |  |  | ул. Краснополянская, 14 | 200003471 | 01.01.1993 | 11116.94 | 188.76
181. | Аппарат теплообменный пластинчатый разборный |  | 1 шт. | ЦТП больница 18, по ул. Краснополянской, 17 | 300000403 | 01.04.2012 | 60146.28
182. | Здание местного теплового пункта МТП (квартал 585) общей площадью 80,0 кв. м по адресу: Волгоградская область, Волго-град, ул. им. Гейне, 17а (кадастровый № 34:34:030000:0000:18:401:001:100312750, свидетельство 34АВ № 019753) |  | общей площадью 80,0 кв. м | ул. им. Гейне, 17а | 200000756 | 01.01.1984 | 210000 | 6453.84
183. | Водоподогреватель 6-секционный 16 325*4000р ОСТ 34-588-68 МТП квартала 585 |  | 1 шт. | МТП 585 | 200000806 | 01.01.1997 | 75539.54
184. | Водоподогреватель 10 168*4000р ОСТ 34-588-68 МТП квартала 585 |  | 1 шт. | МТП 585 | 200001107 | 01.01.1982 | 9488.55
185. | Водоподогреватель 10 168*4000р ОСТ 34-588-68 МТП квартала 585 |  | 1 шт. | МТП 585 | 200001108 | 01.01.1982 | 9488.55
186. | Водоподогреватель 10 168*4000 Водоподогреватель 10 168*4000р ОСТ 34-588-68 МТП квартала 585 |  | 1 шт. | МТП 585 | 200005972 | 01.01.1977 | 3784.74
187. | Насос К 20/30 МТП по ул. Краснополянской, 14а |  | 1 шт. | МТП по ул. Краснополян- ской, 14а | 200001295 | 01.01.1999 | 3437.5
188. | Водоподогреватель 12 219*4000р ОСТ 34-588-68 МТП по ул. Краснополянской, 14а |  | 1 шт. | МТП по ул. Краснополян- ской, 14а | 200001237 | 01.01.1987 | 4749.84
189. | Водоподогреватель 12 219*4000р ОСТ 34-588-68 МТП по ул. Краснополянской, 14а |  | 1 шт. | МТП по ул. Краснополян- ской, 14а | 200001238 | 01.01.1987 | 4749.84
190. | Водоподогреватель 12 219*4000р ОСТ 34-588-68 МТП по ул. Краснополянской, 14а |  | 1 шт. | МТП по ул. Краснополян- ской, 14а | 200001236 | 01.01.1987 | 4749.84
191. | Узел учета холодной воды МТП Краснополянская,14 а |  | 1 шт. |  | 200011400 | 31.03.2011 | 49904.35
192. | Узел учета холодной воды 51-я Гвардейская, 21 |  | 1 шт. |  | 200011401 | 31.03.2011 | 49904.37
Зона теплоснабжения котельной по ул. им. маршала Толбухина, 16
193. | Здание котельной общей площадью 90,3 кв. м по адресу: Волгоградская область, Волгоград, ул. им. маршала Толбухина, 16 (кадастровый № 34:34:030000:0000:18:401:001:100455500, свидетельство 34АВ № 0119750) |  | общей площадью 90,3 кв. м | ул. им. маршала Толбухина, 16 | 200000761 | 01.01.1947 | 130000 | 8023.56
194. | Насос К 80-50-200 насосной по ул. им. маршала Толбухина, 16 |  | 1 шт. | ТНС по ул. им. маршала Толбухина, 16 | 200000963 | 01.01.2002 | 17528.83
195. | Насос К 80-50-200 насосной по ул. им. маршала Толбухина, 16 |  | 1 шт. | ТНС по ул. им. маршала Толбухина, 16 | 200000962 | 01.01.2002 | 17528.83
196. | Дымовая труба котельной по ул. им. маршала Толбухина, 16 |  |  | ул. им. маршала Толбухина, 16 | 200003977 | 01.01.1986 | 187000
197. | Здание тепловой насосной станции ТНС общей площадью 88,2 кв. м по адресу: Волгоградская область, Волгоград, ул. им. маршала Толбухина, 4 (кадастровый № 34:34:030000:0000:18:401:001:100316180, свидетельство 34АВ № 010316) |  | общей площадью 88,2 кв. м | ул. им. маршала Толбухина, 4 | 200000757 | 01.01.1984 | 87859.2 | 1757.16
198. | Насос Д200/36 насосной по ул. им. маршала Толбухина, 4 |  | 1 шт. | ТНС по ул. им. маршала Толбухина, 4 | 200001135 | 01.01.1982 | 8044.96
199. | Насос Д200/36 насосной по ул. им. маршала Толбухина, 4 |  | 1 шт. | ТНС по ул. им. маршала Толбухина, 4 | 200001134 | 01.01.1982 | 8044.96
200. | Котел водогрейный НР-18 котельной по ул. им. маршала Толбухина, 9 |  | 1 шт. | ТНС по ул. им. маршала Толбухина, 9 | 200006006 | 01.01.1982 | 9669.82
201. | Водоподогреватель 7 114*2000р ОСТ 34-588-68 котельной по ул. им. маршала Толбухина, 9 |  | 1 шт. | ТНС по ул. им. маршала Толбухина, 9 | 200000913 | 01.01.1982 | 21600.08
202. | Силовое электрооборудование котельной по ул. им. маршала Толбухина, 9 |  | 1 шт. | ТНС по ул. им. маршала Толбухина, 9 | 200006107 | 01.01.1982 | 7524.16
203. | Котел чугунный «Стрела» котельной по ул. им. маршала Толбухина, 9 |  | 1 шт. | ТНС по ул. им. маршала Толбухина, 9 | 200006019 | 01.01.1982 | 3753.56
204. | Здание центрального теплового пункта ЦТП общей площадью 187,6 кв. м по адресу: Волгоградская область, Волгоград, ул. 51-й Гвардейской, 21 (квартал 559) (кадастровый № 34:34:030000:0000:18:401:001:100446670, свидетельство 34АВ № 010338) |  | общей площадью 187,6 кв. м | ул. 51-й Гвардейской, 21 | 200003393 | 01.01.1985 | 637000 | 9396.36
205. | Насос К100-80-160 |  | 1 шт. | ЦТП 559 | 200001525 | 01.01.2003 | 59075.4
206. | Насос КМ 100-65-200 |  | 1 шт. | ЦТП 559 | 200001520 | 01.01.2003 | 33100
207. | Узел учета холодной воды ЦТП по ул. 51-я Гвардейская |  | 1 шт. |  | 200011397 | 31.03.2011 | 48209.35
208. | Узел учета холодной воды ЦТП по ул. 51-я гвардейская 44 |  | 1 шт. |  | 200011409 | 31.03.2011 | 48209.35
209. | Насос КМ-100-65-200 МТП по ул. им. Гейне, 3а |  | 1 шт. | ЦТП 580 | 200001169 | 01.01.1995 | 6515.12
210. | Электродвигатель ЦТП по ул. им. Гейне, 3а |  | 1 шт. | ЦТП 580 | 200006141 | 01.01.1995 | 3123.02
211. | Здание ЦТП (квартал 563) по ул. Исторической, 140 |  |  | по ул. Исторической, 140 | 200003481 | 01.01.1994 | 68966.35 | 767.16
212. | Электродвигатель 45 кВт ЦТП квартала 563 |  | 1 шт. | ЦТП 563 | 200001361 | 01.01.1992 | 1869.92
213. | Здание ЦТП (квартал 577) по ул. Краснополянская, 72 |  |  | ул. Краснополянская, 72 | 200003482 | 01.01.1998 | 1174708 | 18289.44
214. | Внутренние трубопроводы ЦТП квартала 577 |  |  | ЦТП 577 | 200003885 | 01.01.1986 | 51312.27
215. | Здание ЦТП (квартал 577а) по ул. Колпинской, 9 |  |  | ЦТП 577а, ул. Колпинская, 9 | 200003483 | 01.01.2002 | 75339 | 1014.72
216. | Здание ЦТП по ул. им. Гейне, 3а |  |  | ул. им. Гейне, 3а | 200003485 | 01.01.1995 | 72.47
217. | Здание центрального теплового пункта ЦТП общей площадью 63,4 кв. м по адресу: Волгоградская область, Волгоград, ул. Краснополянская,1а (кадастровый № 34:34:030000:0000:18:401:001:100316130, свидетельство 34АВ № 019756) |  | общей площадью 63,4 кв. м | ул. Краснополянская, 1а | 200000758 | 01.01.1987 | 192000 | 2664.12
218. | Тепловая сеть в 2-х трубном исполнении 51-й Гвардейская, д. 38 б |  |  |  | 200011246 | 01.01.1982
219. | Внутриквартальная тепловая сеть от жби-1 кварталы 562-589 |  | 4780,2 п. м |  | 300000144 | 01.01.1982 | 2276949.56 | 8052
220. | Внутриквартальная тепловая сеть от ЖБИ-1 кварталы 556, 557, 559, 560 |  | 5578,26 п. м |  | 300000147 | 1968-01-01 | 2091449.3 | 7476
221. | Внутриквартальная тепловая сеть от котельной ЖБИ-1 кварталы 575-577 |  | 3371,4 п. м |  | 300000148 | 1982-01-01 | 2504016.58 | 42755
222. | Тепловая сеть квартала 589 по ул. им. маршала Толбухина |  |  |  | 200004110 | 01.01.1982 | 771357.6
223. | Внутриквартальная тепловая сеть от ЖБИ-1 кварталы 580-586 |  | 13462,3 п. м |  | 300000146 | 1982-01-01 | 1875481.68 | 5284.08
224. | Внутриквартальная тепловая сеть от ЖБИ-1 кварталы 566-576 |  | 9454,2 п. м |  | 300000145 | 1982-01-01 | 4059368.96 | 1056943
225. | Тепловая трасса от котельной трубного завода к больнице № 18 по ул. Краснополянской |  | 715 п. м |  | 300000150 | 01.01.1996 | 893611.28 | 14404.92
226. | Тепловая тpасса от здания детского сада № 131 по ул. 51-й Гвардейской, 5 |  |  |  | 200005718 | 01.01.1974 | 0.01
227. | Сети горячего водоснабжения по ул. Краснополянской, 44а |  |  |  | 200005739 | 01.01.1989 | 44000 | 1887.6
228. | Тепловая трасса (из 2 стальных труб) по ул. Краснополянской, 44а |  |  |  | 200005744 | 01.01.1989 | 51500 | 435.84
229. | Участок теплотрассы по ул. 51-й Гвардейской, 36, 38 (от УТ 2-589 до УП 1, от УТ 6-589 до УТ 7-589) |  |  |  | 200005760 | 04.06.2005 | 877000 | 12198.48
230. | Тепловая трасса по ул. Исторической, 183 общей протяженностью 564,4 п. м |  |  |  | 200005766 | 03.06.2005 | 1419685 | 30771.48
231. | Тепловая сеть из стальных труб по ул. Краснополянской, 11 |  |  |  | 200007447 | 22.05.2005 | 88500 | 698.64
232. | Тепловая сеть ул. 51-я Гвардейская и Ессен-тукская от УП-1 до УТ-589 |  |  |  | 300000407 | 01.01.2002 | 1563807
233. | Сооружение тепловая сеть воздушной прокладки протяженностью 87,4 п. м по адресу: Россия, Волгоградская область, Волгоград, ул. Куту-зовская, 7 (кадастровый № 34-34-01/195/2008-193, свидетельство 34АБ № 153957) |  |  |  | 200007460 | 27.05.2005 | 41471 | 1179.24
234. | Сооружение - трубопровод горячего водоснабжения воздушной прокладки протяженностью 43,7 п. м по адресу: Россия, Волгоградская область, Волгоград, ул. Куту-зовская, 7 (кадастровый № 34-34-01/195/2008-194, свидетельство 34АБ № 153970) |  |  |  | 200007461 | 27.05.2005 | 60987 | 1734.12
Зона теплоснабжения котельной «Кача», б-р 30-летия Победы
235. | Строение котельной общей площадью 1469,9 кв. м по адресу: Волгоградская область, Волгоград, б-р 30-летия Победы (котельная «Кача») (кадастровый № 34:34:03:000000: 013328:000000, свидетельство 34АБ № 027213) |  | общей площадью 1469,9 кв. м | б-р 30-летия Победы | 200000725 | 01.01.1966 | 1225141.18 | 498.6
236. | Дымовая труба котельной «Кача» (микрорайон 127) |  | ж/бетонная Н-45 м | б-р 30-летия Победы | 200003967 | 01.01.1982 | 76292.13
237. | Дымовая труба котельной «Кача» (микрорайон 127) |  | кирпичная Н 30 м | б-р 30-летия Победы | 200003968 | 01.01.1986 | 264457.87
238. | Узел учета холодной воды ЦТП 2 ул. Новодвинская 52 |  | 1 шт. | котельная «Кача» | 200011394 | 31.03.2011 | 49904.35
239. | Клапан 17с 13нж –150 |  | 1 шт. | котельная «Кача» | 200001523 | 01.01.2003 | 47037.27
240. | Ограждение котельной «Кача» (микрорайон 127) |  | 1 шт. | котельная «Кача» | 200004032 | 01.01.1985 | 44634.24
241. | Котел паровой ДЕ-25-14-ГМ котельной «Кача» (микрорайон 127) |  | 1 шт. | котельная «Кача» | 200000771 | 01.01.1983 | 436784.69
242. | Котел паровой ДКВР-10-13 котельной «Кача» (микрорайон 127) |  | 1 шт. | котельная «Кача» | 200000791 | 01.01.1984 | 145719.74
243. | Котел паровой ДКВР-10-13 котельной «Кача» (микрорайон 127) |  | 1 шт. | котельная «Кача» | 200000792 | 01.01.1984 | 145724.82
244. | Котел ДКВР 10/13 котельной «Кача» (микрорайон 127) |  | 1 шт. | котельная «Кача» | 200000794 | 01.01.1999 | 120000
245. | Автоматическая система учета газа Ресурс GLH котельной «Кача» (микрорайон 127) |  | 1 шт. | котельная «Кача» | 200000777 | 01.01.2002 | 251602.12
246. | КИПиА котельной «Кача» (микрорайон 127) |  | 1 шт. | котельная «Кача» | 200000779 | 01.01.1978 | 241255.21
247. | Силовое электрооборудование котельной «Кача» (микрорайон 127) |  | 1 шт. | котельная «Кача» | 200000780 | 01.01.1980 | 235483.73
248. | КИПиА котельной «Кача» (микрорайон 127) |  | 1 шт. | котельная «Кача» | 200000812 | 01.01.2002 | 67420
249. | Пароводяной подогреватель ПП2-53-7 ОСТ 108.271.105-76 котельной «Кача» (микрорайон 127) |  | 1 шт. | котельная «Кача» | 200000816 | 01.01.2001 | 64584.33
250. | Пароводяной подогреватель ПП2-53-7 ОСТ 108.271.105-76 котельной «Кача» (микрорайон 127) |  | 1 шт. | котельная «Кача» | 200000817 | 01.01.2001 | 64583
251. | Пароводяной подогреватель ПП2-53-7 ОСТ 108.271.105-76 котельной «Кача» (микрорайон 127) |  | 1 шт. | котельная «Кача» | 200000818 | 01.01.2001 | 64583
252. | Пароводяной подогреватель ПП2-53-7 ОСТ 108.271.105-76 котельной «Кача» (микрорайон 127) |  | 1 шт. | котельная «Кача» | 200000819 | 01.01.2001 | 64583
253. | КИПиА котельной «Кача» (микрорайон 127) |  | 1 шт. | котельная «Кача» | 200000829 | 01.01.1999 | 53033
254. | Ячейка силовая в сборе котельной «Кача» (микрорайон 127) |  | 1 шт. | котельная «Кача» | 200000870 | 01.01.2001 | 31400
255. | Электродвигатель 75 кВт 1500 об./мин. котельной «Кача» (микрорайон 127) |  | 1 шт. |  | 200000936 | 01.01.2001 | 20833.33
256. | Водоподогревательная установка БПСВ-14 котельной «Кача» (микрорайон 127) |  | 1 шт. |  | 200005974 | 01.01.2001 | 43467.68
257. | Водоподогреватель 6-секционный 12-219*2000 ОСТ 34-588-68 котельной «Кача» (микрорайон 127) |  | 1 шт. | котельная «Кача» | 200000943 | 01.01.1992 | 19959.46
258. | КИПиА котельной «Кача» (микрорайон 127) |  | 1 шт. | котельная «Кача» | 200001009 | 01.01.1988 | 14315.68
259. | Электроосвещение котельной «Кача» (микрорайон 127) |  | 1 шт. | котельная «Кача» | 200001012 | 01.01.1987 | 13908.9
260. | Щит КИПиА котельной «Кача» (микрорайон 127) |  | 1 шт. | котельная «Кача» | 200001013 | 01.01.1985 | 13878.81
261. | Стол бильярдный котельной «Кача» (микрорайон 127) |  | 1 шт. | котельная «Кача» | 200001017 | 01.01.2001 | 13403.15
262. | Электродвигатель А 180 М2 30/3000 котельной «Кача» (микрорайон 127) |  | 1 шт. | котельная «Кача» | 200001024 | 01.01.2001 | 12996.95
263. | Электродвигатель А 180 М2 котельной «Кача» (микрорайон 127) |  | 1 шт. | котельная «Кача» | 200001025 | 01.01.2001 | 12996.95
264. | Электрооборудование котельной «Кача» (микрорайон 127) |  | 1 шт. | котельная «Кача» | 200001150 | 01.01.1981 | 7285.62
265. | Электродвигатель 250 кВт котельной «Кача» (микрорайон 127) |  | 1 шт. | котельная «Кача» | 200001154 | 01.01.1990 | 7229.21
266. | Электрооборудование котельной «Кача» (микрорайон 127) |  | 1 шт. | котельная «Кача» | 200001182 | 01.01.1982 | 6179.76
267. | Регулятор уровня перелива Т-23 Ду 80 котельной «Кача» (микрорайон 127) |  | 1 шт. | котельная «Кача» | 200001198 | 01.01.2000 | 5643
268. | Регулятор уровня перелива Т-23 Ду 80 котельной «Кача» (микрорайон 127) |  | 1 шт. | котельная «Кача» | 200001199 | 01.01.2000 | 5643
269. | Регулятор уровня перелива Т-23 Ду80 котельной «Кача» (микрорайон 127) |  | 1 шт. | котельная «Кача» | 200001200 | 01.01.2000 | 5643
270. | Регулятор уровня перелива Т-23 Ду80 котельной «Кача» (микрорайон 127) |  | 1 шт. | котельная «Кача» | 200001201 | 01.01.2000 | 5643
271. | КИПиА котельной «Кача» (микрорайон 127) |  | 1 шт. | котельная «Кача» | 200001220 | 01.01.1982 | 5009.42
272. | Сигнализатор СОУ-1 котельной «Кача» (микрорайон 127) |  | 1 шт. | котельная «Кача» | 200001251 | 01.01.1999 | 4326.54
273. | Сигнализатор СОУ-1 котельной «Кача» (микрорайон 127) |  | 1 шт. | котельная «Кача» | 200001253 | 01.01.1999 | 4326.54
274. | Водонагреватель ТЕСИ-100 котельной «Кача» (микрорайон 127) |  | 1 шт. |  | 200001293 | 01.01.1999 | 3450
275. | Дифманометр сильфонный ДМ-3583 котельной «Кача» (микрорайон 127) |  | 1 шт. | котельная «Кача» | 200001269 | 01.01.1996 | 4100
276. | Щит автомат ЩП-1 котельной «Кача» (микрорайон 127) |  | 1 шт. | котельная «Кача» | 200001319 | 01.01.1993 | 3000
277. | Щит автомат ЩП-1 котельной «Кача» (микрорайон 127) |  | 1 шт. | котельная «Кача» | 200001320 | 01.01.1993 | 3000
278. | Щит автомат ЩП-1 котельной «Кача» (микрорайон 127) |  | 1 шт. | котельная «Кача» | 200001321 | 01.01.1993 | 3000
279. | Регулятор температуры ТМП котельной «Кача» (микрорайон 127) |  | 1 шт. | котельная «Кача» | 200001356 | 01.01.2000 | 2020
280. | Водоподогреватель ПП-1-53-7-IY ОСТ 34-588-68 котельной «Кача» (микрорайон 127) |  | 1 шт. | котельная «Кача» | 200001382 | 01.01.1994 | 1717.06
281. | Водоподогреватель ПП-1-53-7-IY ОСТ 108.271.105-76 котельной «Кача» (микрорайон 127) |  | 1 шт. | котельная «Кача» | 200001383 | 01.01.1994 | 1717.06
282. | Водоподогреватель 16 325*4000р ОСТ 34-588-68 котельной «Кача» (микрорайон 127) |  | 1 шт. | котельная «Кача» | 200001384 | 01.01.1994 | 1717.06
283. | Водоподогреватель 10-сек-ционный 16-150*4000 ОСТ-34-588-68 котельной «Кача» (микрорайон 127) |  | 1 шт. | котельная «Кача» | 200005842 | 01.01.1989 | 28750
284. | Водоподогреватель 11/2-2 ОСТ 34-588-68 котельной «Кача» (микрорайон 127) |  | 1 шт. | котельная «Кача» | 200005843 | 01.01.1992 | 15534
285. | Водоподогреватель 14/2-5 ОСТ 34-588-68 котельной «Кача» (микрорайон 127) |  | 1 шт. | котельная «Кача» | 200005844 | 01.01.1993 | 63823.61
286. | Водоподогревательная установка БПСВ-14 котельной «Кача» (микрорайон 127) |  | 1 шт. | котельная «Кача» | 200005975 | 01.01.1988 | 43458.22
287. | Манометр ДМ 2005 котельной «Кача» (микрорайон 127) |  | 1 шт. | котельная «Кача» | 200006020 | 01.01.1996 | 652.68
288. | Манометр ДМ 2005 котельной «Кача» (микрорайон 127) |  | 1 шт. | котельная «Кача» | 200006021 | 01.01.1996 | 652.68
289. | Манометр ДМ 2005 котельной «Кача» (микрорайон 127) |  | 1 шт. | котельная «Кача» | 200006022 | 01.01.1996 | 652.68
290. | Манометр ДМ 2005 котельной «Кача» (микрорайон 127) |  | 1 шт. | котельная «Кача» | 200006023 | 01.01.1996 | 652.68
291. | Манометр ДМ 2005 котельной «Кача» (микрорайон 127) |  | 1 шт. | котельная «Кача» | 200006027 | 01.01.1996 | 652.68
292. | Подогреватель ПП-1-53-7-IY котельной «Кача» (микрорайон 127) |  | 1 шт. | котельная «Кача» | 200006092 | 01.01.1980 | 9215.99
293. | Подогреватель ПП-1-53-7-IY котельной «Кача» (микрорайон 127) |  | 1 шт. | котельная «Кача» | 200006093 | 01.01.1980 | 9470.61
294. | Подогреватель ПП-1-53-7-IY котельной «Кача» (микрорайон 127) |  | 1 шт. | котельная «Кача» | 200006094 | 01.01.1980 | 9470.61
295. | Счетчик газовый G 25 котельной «Кача» (микрорайон 127) |  | 1 шт. | котельная «Кача» | 200006121 | 01.01.2002 | 25400
296. | Теплообменник 16 325*4000р ОСТ 34-588-68 котельной «Кача» (микрорайон 127) |  | 1 шт. | котельная «Кача» | 200006125 | 01.01.1981 | 3141.92
297. | Теплообменник 16 325*4000р ОСТ 34-588-68 котельной «Кача» (микрорайон 127) |  | 1 шт. | котельная «Кача» | 200006126 | 01.01.1981 | 3141.92
298. | Теплообменник 16 325*4000р ОСТ 34-588-68 котельной «Кача» (микрорайон 127) |  | 1 шт. | котельная «Кача» | 200006127 | 01.01.1981 | 3141.92
299. | Теплообменник 16 325*4000р ОСТ 34-588-68 котельной «Кача» (микрорайон 127) |  | 1 шт. | котельная «Кача» | 200006128 | 01.01.1981 | 3141.92
300. | Теплообменник G=40Т котельной «Кача» (микрорайон 127) |  | 1 шт. | котельная «Кача» | 200006130 | 01.01.1982 | 4442.92
301. | Теплотехническая часть котельной «Кача» (микрорайон 127) |  | 1 шт. | котельная «Кача» | 200001008 | 01.01.1987 | 14391.45
302. | Насос К 90/80 к котлу котельной «Кача» (микрорайон 127) |  | 1 шт. | котельная «Кача» | 200001016 | 01.01.1980 | 13467.93
303. | Насос Д630/90 котельной «Кача» (микрорайон 127) |  | 1 шт. | котельная «Кача» | 200001322 | 01.01.1992 | 3000
304. | Насос 1,5К-6 к котлу котельной «Кача» (микрорайон 127) |  | 1 шт. | котельная «Кача» | 200006031 | 01.01.1978 | 6257.43
305. | Насос на корректирующей линии К90/55 котельной «Кача» (микрорайон 127) |  | 1 шт. | котельная «Кача» | 200006072 | 01.01.1988 | 3193.65
306. | Фильтр 100 мм котельной «Кача» (микрорайон 127) |  | 1 шт. | котельная «Кача» | 200001470 | 01.01.1999 | 642
307. | Сварочный выпрямитель ВД-301 |  | 1 шт. | котельная «Кача» | 200001541 | 01.01.2003 | 10000
308. | Вентилятор ВТ-1 котельной «Кача» (микрорайон 127) |  | 1 шт. | котельная «Кача» | 200001094 | 01.01.1999 | 10284
309. | Насос на линии К90/85 котельной «Кача» (микрорайон 127) |  | 1 шт. | котельная «Кача» | 200006075 | 01.01.1987 | 6665.02
310. | Генератор ацетилена АСП -10 котельной «Кача» (микрорайон 127) |  | 1 шт. | котельная «Кача» | 200001423 | 01.01.1999 | 1224
311. | Насос Д 630/90 котельной «Кача» (микрорайон 127) |  | 1 шт. | котельная «Кача» | 200001044 | 01.01.1997 | 12166.45
312. | Насос ЦНСГ 60-264 котельной «Кача» (микрорайон 127) |  | 1 шт. | котельная «Кача» | 200000834 | 01.01.1999 | 48117
313. | Химводоочистка котельной «Кача» (микрорайон 127) |  | 1 шт. | котельная «Кача» | 200000937 | 01.01.1982 | 54394.96 | 3340.08
314. | Дымосос Д-10 котельной «Кача» (микрорайон 127) |  | 1 шт. | котельная «Кача» | 200001159 | 01.01.1985 | 6938.68
315. | Насос КХМ 12/20 котельной «Кача» (микрорайон 127) |  | 1 шт. | котельная «Кача» | 200001137 | 01.01.1996 | 8025
316. | Насос К-160-30 котельной «Кача» (микрорайон 127) |  | 1 шт. | котельная «Кача» | 200000923 | 01.01.2003 | 21000
317. | Насос К-160-30 котельной «Кача» (микрорайон 127) |  | 1 шт. | котельная «Кача» | 200000924 | 01.01.2003 | 21000
318. | Станок для резки металла с электродвигателем 1,6 кВт котельной «Кача» (микрорайон 127) |  | 1 шт. | котельная «Кача» | 200001160 | 01.01.1995 | 6765.04
319. | Насос питательный ЦНСГ–60/198 котельной «Кача» (микрорайон 127) |  | 1 шт. | котельная «Кача» | 200001072 | 01.01.1980 | 11141.96
320. | Токарный станок 1К62 котельной «Кача» (микрорайон 127) |  | 1 шт. | котельная «Кача» | 200001185 | 01.01.1977 | 5980.37
321. | Насос ЦНСГ60/297 котельной «Кача» (микрорайон 127) |  | 1 шт. | котельная «Кача» | 200000813 | 01.01.2001 | 66600
322. | Насос на линии К90/85 котельной «Кача» (микрорайон 127) |  | 1 шт. | котельная «Кача» | 200006074 | 01.01.1987 | 6665.02
323. | Насос К-100-65-200 котельной «Кача» (микрорайон 127) |  | 1 шт. | котельная «Кача» | 200000952 | 01.01.1997 | 18548.46
324. | Станок сверлильный N1ОД2 Н11 котельной «Кача» (микрорайон 127) |  | 1 шт. | котельная «Кача» | 200001276 | 01.01.1977 | 3937.08
325. | Насос Д630/90 котельной «Кача» (микрорайон 127) |  | 1 шт. | котельная «Кача» | 200001323 | 01.01.1992 | 3000
326. | Водоподогреватель ПП-1-53-7-IY ОСТ 108.271.105-76 котель- ной «Кача» (микрорайон 127) |  | 1 шт. | котельная «Кача» | 200001380 | 01.01.1994 | 1717.06
327. | Компрессор СО-7а котельной «Кача» (микрорайон 127) |  | 1 шт. | котельная «Кача» | 200005985 | 01.01.1995 | 10185.78
328. | Насос К 100/65-200 к котлам котельной «Кача» (микрорайон 127) |  | 1 шт. | котельная «Кача» | 200000997 | 01.01.1997 | 14803.14
329. | Насос ЦНСГ 60-264 котельной «Кача» (микрорайон 127) |  | 1 шт. | котельная «Кача» | 200006083 | 01.01.1999 | 48117
330. | Насос на корректирующей линии К90/85 котельной «Кача» (микрорайон 127) |  | 1 шт. | котельная «Кача» | 200006073 | 01.01.1988 | 3193.65
331. | Газовое оборудование и вентиляция котельной «Кача» (микрорайон 127) |  | 1 шт. | котельная «Кача» | 200000848 | 01.01.1979 | 40223.33
332. | Фильтр 100 мм котельной «Кача» (микрорайон 127) |  | 1 шт. | котельная «Кача» | 200001471 | 01.01.1999 | 642
333. | Насос к котлу NКУ-90 котельной «Кача» (микрорайон 127) |  | 1 шт. | котельная «Кача» | 200006059 | 01.01.1980 | 13462.26
334. | Насос повысительный К 90/55 котельной «Кача» (микрорайон 127) |  | 1 шт. | котельная «Кача» | 200006079 | 01.01.1988 | 2858.77
335. | Станок трубный СТВ котельной «Кача» (микрорайон 127) |  | 1 шт. | котельная «Кача» | 200001330 | 01.01.1992 | 2687.86
336. | Насос паровой ПДВ-25/20 котельной «Кача» (микрорайон 127) |  | 1 шт. | котельная «Кача» | 200001100 | 01.01.1982 | 9983
337. | Дымосос Д-10 котельной «Кача» (микрорайон 127) |  | 1 шт. | котельная «Кача» | 200001158 | 01.01.1985 | 6938.68
338. | Насос КХМ 12/20 котельной «Кача» (микрорайон 127) |  | 1 шт. | котельная «Кача» | 200001136 | 01.01.1996 | 8025
339. | Насос К-100-65-200 котельной «Кача» (микрорайон 127) |  | 1 шт. | котельная «Кача» | 200000951 | 01.01.1997 | 18548.46
340. | Станок токарный 1М61П котельной «Кача» (микрорайон 127) |  | 1 шт. | котельная «Кача» | 200001512 | 01.01.1994 | 134.26
341. | Насос К100-65-250 |  | 1 шт. | котельная «Кача» | 200001545 | 01.01.2003 | 92066.67
342. | Насос К 90/85 к котлу котельной «Кача» (микрорайон 127) |  | 1 шт. | котельная «Кача» | 200006058 | 01.01.1980 | 13467.93
343. | Насос К 65-50-160 ЦТП по б-ру 30-летия Победы, 38а |  | 1 шт. | котельная «Кача» | 200001327 | 01.01.1997 | 2771
344. | Насос ВКС 1-16 ЦТП по б-ру 30-летия Победы, 38а |  | 1 шт. | котельная «Кача» | 200001347 | 01.01.1997 | 2300
345. | Насос К 50-32-125 ЦТП по б-ру 30-летия Победы, 38а |  | 1 шт. | котельная «Кача» | 200001317 | 01.01.1997 | 3004
346. | Насос К 65-50-160 ЦТП по б-ру 30-летия Победы, 38а |  | 1 шт. | котельная «Кача» | 200001328 | 01.01.1997 | 2771
347. | Насос К 50-32-125 ЦТП по б-ру 30-летия Победы, 38а |  | 1 шт. | котельная «Кача» | 200001288 | 01.01.1999 | 3605
348. | Насос К 50-32-125 ЦТП по б-ру 30-летия Победы, 38а |  | 1 шт. | котельная «Кача» | 200001290 | 01.01.1999 | 3604
349. | Насос К 50-32-125 ЦТП по б-ру 30-летия Победы, 38а |  | 1 шт. | котельная «Кача» | 200001318 | 01.01.1997 | 3004
350. | Насос К 50-32-125 ЦТП по б-ру 30-летия Победы, 38а |  | 1 шт. | котельная «Кача» | 200001289 | 01.01.1999 | 3605
351. | Насос ВКС 1-16 ЦТП по б-ру 30-летия Победы, 38а |  | 1 шт. | котельная «Кача» | 200001346 | 01.01.1997 | 2300
352. | Водонагреватель 12 219 *4000р ОСТ 34-588-68 ЦТП по б-ру 30-летия Победы, 38а |  | 1 шт. | котельная «Кача» | 200001171 | 01.01.1998 | 6451
353. | Водонагреватель 12 219 *4000р ОСТ 34-588-68 ЦТП по б-ру 30-летия Победы, 38а |  | 1 шт. | котельная «Кача» | 200001170 | 01.01.1998 | 6451
354. | Водонагреватель 12 219 *4000р ОСТ 34-588-68 ЦТП по б-ру 30-летия Победы, 38а |  | 1 шт. | котельная «Кача» | 200001173 | 01.01.1998 | 6451
355. | Водонагреватель 12 219 *4000р ОСТ 34-588-68 ЦТП по б-ру 30-летия Победы, 38а |  | 1 шт. | котельная «Кача» | 200001176 | 01.01.1998 | 6450
356. | Водонагреватель 12 219 *4000р ОСТ 34-588-68 ЦТП по б-ру 30-летия Победы, 38а |  | 1 шт. | котельная «Кача» | 200001174 | 01.01.1998 | 6451
357. | Водонагреватель 12 219 *4000р ОСТ 34-588-68 ЦТП по б-ру 30-летия Победы, 38а |  | 1 шт. | котельная «Кача» | 200001175 | 01.01.1998 | 6450
358. | Электроснабжение ЦТП по б-ру 30-летия Победы, 38а |  | 1 шт. | котельная «Кача» | 200000882 | 01.01.1998 | 27666
359. | Теплообменник М6-ВFG ЦТП по б-ру 30-летия Победы, 38а |  | 1 шт. | котельная «Кача» | 200000855 | 01.01.1999 | 37141 | 2521.08
360. | Водонагреватель 12 219 *4000р ОСТ 34-588-68 ЦТП по б-ру 30-летия Победы, 38а |  | 1 шт. | котельная «Кача» | 200001177 | 01.01.1998 | 6450
361. | Водонагреватель 12 219 *4000р ОСТ 34-588-68 ЦТП по б-ру 30-летия Победы, 38а |  | 1 шт. | котельная «Кача» | 200001172 | 01.01.1998 | 6451
362. | Насос К 80-50-200 ЦТП по б-ру 30-летия Победы, 38а |  | 1 шт. | ЦТП 2 | 200001191 | 01.01.1999 | 5850
363. | Насос К 80-50-200 ЦТП по б-ру 30-летия Победы, 38а |  | 1 шт. | ЦТП-3 | 200001189 | 01.01.1999 | 5850
364. | Насос К 80-50-200 ЦТП по б-ру 30-летия Победы, 38а |  | 1 шт. | ЦТП-3 | 200001190 | 01.01.1999 | 5850
365. | Водоподогреватель 325*4000 ОСТ 34-588-68 ЦТП 2 (микрорайон 127) |  | 1 шт. | ЦТП-3 | 200001376 | 01.01.1994 | 1717.06
366. | Электронасос К100-65-200 ЦТП 2 (микрорайон 127) |  | 1 шт. | ЦТП-3 | 200001019 | 01.01.2002 | 13333.33
367. | Водоподогреватель 325*4000 ОСТ 34-588-68 ЦТП 2 (микрорайон 127) |  | 1 шт. | ЦТП-3 | 200001375 | 01.01.1994 | 1717.06
368. | Здание ЦТП по б-ру 30-летия Победы, 38а |  |  | б-р 30-летия Победы, 38а | 200003484 | 01.01.1999 | 726680 | 11196.72
369. | Встроенное нежилое помещение центрального теплового пункта общей площадью 132,1 кв. м по адресу: Волгоградская область, Волгоград, ул. Новодвинская, 52 (кадастровый № 34:34:030000:18:401:001:0078690:0001:20001, свидетельство 34АА № 089653) |  | общей площадью 132,1 кв. м | ул. Новодвинская, 52 | 200000752 | 01.01.1970 | 260000 | 3017.52
370. | Здание центрального теплового пункта общей площадью 133,3 кв. м по адресу: Волгоградская область, Волгоград, б-р 30-летия Победы, 28а (кадастровый № 34:34:0300:0000:18:401:001:010074830, свидетельство 34АВ № 021764) |  | общей площадью 133,3 кв. м | б-р 30-летия Победы, 28а | 200000729 | 01.01.1990 | 250000 | 213.84
371. | Резервуар мазутослива котельной «Кача» (микрорайон 127) |  |  | котельная «Кача» | 200004037 | 01.01.1969 | 122315.71 | 3278.76
372. | Резервуар мазутослива котельной «Кача» (микрорайон 127) |  |  | котельная «Кача» | 200004036 | 01.01.1982 | 122315.71
373. | Дороги, асфальтовые площадки котельной «Кача» (микрорайон 127) |  |  | котельная «Кача» | 200003959 | 01.01.1971 | 73542.01
374. | Внутренние трубопроводы котельной «Кача» (микрорайон 127) |  |  | котельная «Кача» | 200003878 | 01.01.1961 | 49325.28
375. | Внутренние трубопроводы и запорная арматура котельной «Кача» (микрорайон 127) |  |  | котельная «Кача» | 200000776 | 01.01.1979 | 257425.87
376. | Коллектор выходной Ч3102.00.00СБ котельной «Кача» (микрорайон 127) |  |  | котельная «Кача» | 200004011 | 01.01.1985 | 138.13
377. | Коллектор входной Ч3401.00.00СБ котельной «Кача» (микрорайон 127) |  |  | котельная «Кача» | 200004010 | 01.01.1982 | 138.13
378. | Внутренние трубопроводы котельной «Кача» (микрорайон 127) |  |  | котельная «Кача» | 200003877 | 01.01.1981 | 33415.75
379. | Коллектор входной Ч3401.00.00СБ котельной «Кача» (микрорайон 127) |  |  | котельная «Кача» | 200004009 | 01.01.1985 | 138.13
380. | Коллектор выходной Ч3102.00.00СБ котельной «Кача» (микрорайон 127) |  |  | котельная «Кача» | 200004013 | 01.01.1985 | 138.13
381. | Коллектор выходной Ч3102.00.00СБ котельной «Кача» (микрорайон 127) |  |  | котельная «Кача» | 200004012 | 01.01.1985 | 138.13
382. | Коллектор входной Ч3401.00.00СБ котельной «Кача» (микрорайон 127) |  |  | котельная «Кача» | 200004008 | 01.01.1985 | 138.13
383. | Внутренние трубопроводы котельной «Кача» (микрорайон 127) |  |  | котельная «Кача» | 200003879 | 01.01.1981 | 27486.18
384. | Трубопроводы и запорная арматура ЦТП 38 (микрорайон 127) |  |  | котельная «Кача» | 200004398 | 01.01.2001 | 71893 | 7887
385. | Кабельная линия котельной «Кача» (микрорайон 127) по б-ру 30-летия Победы |  |  | котельная «Кача» | 200004007 | 01.01.1978 | 46091.94
386. | Тепловая сеть от котельной «Кача» |  | 18615,6 п. м |  | 300000167 | 01.01.1979 | 3953144.47 | 20926
387. | Тепловая сеть надземной прокладки (из 2 стальных труб) по ул. Качинцев, 88б |  |  |  | 200005754 | 16.05.2005 | 45877 | 655.44
388. | Тепловая сеть надземной прокладки из двух стальных труб по ул. Качинцев, 100а |  |  |  | 200005755 | 08.05.2005 | 33499 | 478.56
389. | Тепловые сети ул. им. Землячки 76 |  |  |  | 200011456 | 08.05.2005 | 289023
390. | Сооружение - тепловые сети по ул. Новодвинская, 24, протяженность 32 м, свидетельство 34АА № 533731 |  |  |  | 200007415 | 01.01.1969 | 6300
Здание КИПиА
391. | Административное здание КИП общей площадью 441,4 кв. м по адресу: Волгоградская область, Волгоград, ул. Батумская, 71 (кадастровый № 34-34-01/136/2006-273, свидетельство 34АА № 384007) |  | общей площадью 441,4 кв. м | ул. Батумская, 71 | 200000763 | 01.01.1973 | 32701.94 | 473.88
392. | Газоанализатор ГАС "Комета-М4 (СН4,О2,СО2,H2S) |  | 1 шт. | КИПиА | 200010823 | 01.09.2009 | 35847.46 | 7051.92
393. | Планиметр ППР-1 (служба КИПиА) |  | 1 шт. | КИПиА | 200001504 | 01.01.1999 | 300
394. | Планиметр ПК-2 (служба КИПиА) |  | 1 шт. | КИПиА | 200001503 | 01.01.1999 | 300
395. | Измеритель давления ИДЦ-1М (служба КИПиА) |  | 1 шт. | КИПиА | 200001234 | 01.01.2001 | 4800
396. | Измеритель давления цифровой ИДЦ-1М (служба КИПиА) |  | 1 шт. | КИПиА | 200001104 | 01.01.1999 | 9500
Зона теплоснабжения котельной «Гимназия» по ул. Большой, 17
397. | Здание котельной общей площадью 109,6 кв. м по адресу: Волгоградская область, Волгоград, ул. Большая, 17 (кадастровый № 34:34:03:000000:001221:013279, свидетельство 34АБ № 062114) |  | общей площадью 109,6 кв. м | ул. Большая, 17 | 200000751 | 01.01.1944 | 268000 | 19627.08
398. | Котел КСВ-2 котельной гимназии |  | 1 шт. | гимназия | 300000368 | 01.12.2011 | 867967.73
399. | Насос сетевой воды К-160 котельной «Гимназия» |  | 1 шт. | гимназия | 200001132 | 01.01.1994 | 8440.75
400. | Насос К 150-125-315 котельной «Гимназия» |  | 1 шт. | гимназия | 200000935 | 01.01.1996 | 20833.33
401. | Насос К 20/30 котельной «Гимназия» |  | 1 шт. | гимназия | 200001472 | 01.01.1999 | 634.5
402. | Насос К-160-30 котельной «Гимназия» |  | 1 шт. | гимназия | 200000928 | 01.01.1999 | 21000
403. | Котел ВК-21 котельной «Гимназия» |  | 1 шт. | гимназия | 200000826 | 01.01.1994 | 55200
404. | Котел ВК-21 котельной «Гимназия» |  | 1 шт. | гимназия | 200000827 | 01.01.1994 | 55200
405. | Котел ВК-21 котельной «Гимназия» |  | 1 шт. | гимназия | 200000825 | 01.01.1996 | 55200
406. | Тепловая трасса от котельной по ул. Большая, 17 |  | 663,9 п. м | ул. Большая, 17 | 300000149 | 01.01.1994 | 7576.83
407. | Дымовая труба котельной «Гимназия» |  | кирпичная Н-23,4 м | ул. Большая, 17 | 200003966 | 01.01.1962 | 83674.32
408. | Труба дымовая металлическая котельной гимназии ХЭП Дзержинский р-он |  | металлическая Н-30 м | ул. Большая, 17 | 200011274 | 29.09.2010 | 1721886 | 170765.52
Здание котельной по ул. Новорядской, 73
409. | Строение котельной по ул. Новорядской, 73 |  |  | ул. Новорядская, 73 | 200003466 | 01.01.1965 | 803000 | 14673.48
410. | Строение котельной по ул. Новорядской, 73 |  |  | ул. Новорядская, 73 | 200003493 | 01.01.1993 | 421882.84 | 7164.6
411. | Дымовая труба котельной по ул. Новорядской, 73 |  | кирпичная Н-17 м | ул. Новорядская, 73 | 200003978 | 01.01.1987 | 207000
412. | Блочно-модульная котельная ул. Новорядская, 73 |  |  | ул. Новорядская, 73 | 200010955 |  | 8108409
Зона теплоснабжения котельной рп. Гумрак по ул. им. Байдакова, 24
413. | Строение котельной общей площадью 385,4 кв. м по адресу: Волгоградская область, Волгоград, п. Гумрак, ул. им. Байдакова, 24 (кадастровый № 34-34/03-01/01-199/2004-384, свидетельство 34АВ № 009976) |  | общей площадью 385,4 кв. м | ул. им. Байдакова, 24 | 200003394 | 01.01.1997 | 102600 | 1631.28
414. | Газовое хозяйство кот. п. Гумрак (200003394) |  | 1 | рп. Гумрак | 300000383 | 01.12.2011 | 1302577.42
415. | Тепловые сети |  | Ø57-325 мм общ. протяжен-ностью 2541,1 м в 2 тр. исп. Т95-70ºС | зона теплоснабжения котельной рп. Гумрак
416. | Сети теплоснабжения (диаметр 102 мм) (рп. Гумрак) |  |  | зона теплоснабжения котельной рп. Гумрак | 200005709 | 01.01.1990 | 361
417. | Сети теплоснабжения (диаметр 102 мм) (рп. Гумрак) |  |  | зона теплоснабжения котельной рп. Гумрак | 200005710 | 01.01.2000 | 763
418. | Сети теплоснабжения (диаметр 102 мм) (рп. Гумрак) |  |  | зона теплоснабжения котельной рп. Гумрак | 200005711 | 01.01.1999 | 286
419. | Сети теплоснабжения (диаметр 159 мм) (рп. Гумрак) |  |  | зона теплоснабжения котельной рп. Гумрак | 200005712 | 01.01.1990 | 1198
420. | Сети теплоснабжения (диаметр 219 мм) (рп. Гумрак) |  |  | зона теплоснабжения котельной рп. Гумрак | 200005713 | 01.01.2001 | 624
421. | Сети теплоснабжения (диаметр 50 мм) (рп. Гумрак) |  |  | зона теплоснабжения котельной рп. Гумрак | 200005714 | 01.01.2000 | 193
Зона теплоснабжения котельной квартала 236 по ул. им. Тургенева
422. | Строение котельной общей площадью 281,0 кв. м по адресу: Волгоградская область, Волгоград, ул. им. Тургенева (ЦТП-236) (кадастровый № 34:34:03:000000:013324:000000, свидетельство 34АБ № 027716) |  |  | котельная квартала 236 | 200003389 | 01.01.1963 | 2364244 | 59290.2
423. | Дымовая труба котельной квартала 236 |  | металлическая Н-27 м | котельная квартала 236 | 200003970 | 01.01.1982 | 78982.4
424. | Насос К 100-65-200 |  | 1 шт. | котельная квартала 236 | 200001519 | 01.01.2003 | 49916.67
425. | Устройство химводоподготовки котельной кв 236 Дз.р-на |  | 1 шт. | котельная квартала 236 | 200011303 | 30.12.2010 | 105342 | 10447.2
426. | Трансформатор сварочный ОТДМ-40 О92 котельной квартала 236 |  | 1 шт. | котельная квартала 236 | 200001409 | 01.01.1982 | 1430.16
427. | Котел СВИБ-3М котельной квартала 236 |  | 1 шт. | котельная квартала 236 | 200000888 | 01.01.1992 | 26327.35
428. | Котел СВИБ-3М котельной квартала 236 |  | 1 шт. | котельная квартала 236 | 200000889 | 01.01.1992 | 26327.35
429. | Котел СВИБ-3М котельной квартала 276 |  | 1 шт. | котельная квартала 236 | 200006004 | 01.01.1996 | 28611.96
430. | Котел СВИБ-3М котельной квартала 236 |  | 1 шт. | котельная квартала 236 | 200000911 | 01.01.1995 | 22009.24
431. | Прибор КСМ-2 котельной квартала 236 |  | 1 шт. | котельная квартала 236 | 200001424 | 01.01.1982 | 1197.93
432. | Узел редуцирования газа котельной квартала 236 |  | 1 шт. | котельная квартала 236 | 200000887 | 01.01.1982 | 26600
433. | Насос К 45/30 МТП по ул. им. Тургенева, 2а |  | 1 шт. | МТП по ул. им. Тургенева, 2а | 200001210 | 01.01.1999 | 5250
434. | Насос К 20/30 МТП по ул. им. Тургенева, 2а |  | 1 шт. | МТП по ул. им. Тургенева, 2а | 200001475 | 01.01.1999 | 634.5
435. | Здание МТП по ул. им. Тургенева, 2а |  |  | МТП по ул. им. Тургенева, 2а | 200003473 | 01.01.1995 | 92230.96 | 1514.64
436. | Внутриквартальная тепловая сеть от котельной № 236 (по ул. Тургенева) |  | 5582,8 п. м | зона теплоснабжения котельной квартала 236 | 300000151 | 01.01.1991 | 2747592.4 | 76752
Зона теплоснабжения котельной квартала 133 по ул. им. Землячки, 64б
437. | Здание котельной (ул. им. Землячки, 64б) |  |  | ул. им. Землячки, 64б | 200003550 | 01.01.2002 | 9963978 | 199669.56
438. | Дымовая труба |  | металлическая Н-34,88 м | ул. им. Землячки, 64б | 200005444 | 01.01.2003 | 338600 | 31120.56
439. | Насос подпиточный АЦМС 4 |  | 1 шт. | котельная квартала 133 | 200003228 | 01.01.2004 | 16000.75 | 1637.28
440. | Насос рециркуляционный АЦМС 4 |  | 1 шт. | котельная квартала 133 | 200003230 | 01.01.2004 | 16000.75 | 1637.28
441. | Насос GRUNFOS ТР 100-200/2(3*400D/) |  | 1 шт. | котельная квартала 133 | 200010987 | 09.11.2009 | 60593.22 | 19651.8
442. | Насос сетевой АЦМС 64 |  | 1 шт. | котельная квартала 133 | 200003227 | 01.01.2004 | 63171.34 | 6464.04
443. | Насос рециркуляционный АЦМС 4 |  | 1 шт. | котельная квартала 133 | 200003231 | 01.01.2004 | 16000.75 | 1637.28
444. | Насос сетевой АЦМС 64 |  | 1 шт. | котельная квартала 133 | 200003226 | 01.01.2004 | 63171.33 | 6464.04
445. | Насос сетевой АЦМС 64 |  | 1 шт. | котельная квартала 133 | 200003225 | 01.01.2004 | 63171.33 | 6464.04
446. | Насос подпиточный АЦМС 4 |  | 1 шт. | котельная квартала 133 | 200003229 | 01.01.2004 | 16000.75 | 1637.28
447. | Котел водогрейный КВ-ГМ-6,5-150 |  | 1 шт. | котельная квартала 133 | 200003232 | 01.01.2004 | 1217568 | 124588.32
448. | Котел водогрейный КВ-ГМ-6,5-150 |  | 1 шт. | котельная квартала 133 | 200003233 | 01.01.2004 | 1217568 | 124588.32
449. | Запорная арматура и трубопровод отопления МТП 38 (микрорайон 133) |  | 1 шт. | МТП 38 | 200003992 | 01.01.1984 | 5000
450. | Насос ГВС 2К 20/30 МТП 38 (микрорайон 133) |  | 1 шт. | МТП 38 | 200001436 | 01.01.1987 | 1073.76
451. | Запорная арматура и трубопровод подпитки МТП 38 (микрорайон 138) |  | 1 шт. | МТП 38 | 200003994 | 01.01.1985 | 17000
452. | Насос ВК 1/16 МТП 38 (микрорайон 133) |  | 1 шт. | МТП 38 | 200001426 | 01.01.1986 | 1176.31
453. | Вентиляция и изоляция МТП 38 (микрорайон 133) |  | 1 шт. | МТП 38 | 200001071 | 01.01.1986 | 11252.06
454. | Насос ГВС 2К 20/30 МТП 38 (микрорайон 133) |  | 1 шт. | МТП 38 | 200001435 | 01.01.1987 | 1073.76
455. | Запорная арматура и трубопровод ГВС МТП 38 (микрорайон 133) |  | 1 шт. | МТП 38 | 200003985 | 01.01.1986 | 400
456. | Насос 2К 20/30 МТП 38 (микрорайон 133) |  | 1 шт. | МТП 38 | 200001434 | 01.01.1987 | 1073.76
457. | Запорная арматура и трубопровод ГВС МТП 38 (микрорайон 133) |  | 1 шт. | МТП 38 | 200003986 | 01.01.1984 | 2700
458. | Насос ВК 1/16 МТП 38 (микрорайон 133) |  | 1 шт. | МТП 38 | 200001427 | 01.01.1986 | 1176.31
459. | Насос 2К 20/30 МТП 38 (микрорайон 133) |  | 1 шт. | МТП 38 | 200001433 | 01.01.1987 | 1073.76
460. | Водоподогреватель 168*4000р ОСТ 34-588-68 МТП 38 (микрорайон 133) |  | 1 шт. | МТП 38 | 200001359 | 01.01.1987 | 1951
461. | Электрооборудование МТП 38 (микрорайон 133) |  | 1 шт. | МТП 38 | 200001042 | 01.01.1986 | 12203.34
462. | Водоподогреватель 168*4000р ОСТ 34-588-68 МТП 38 (микрорайон 133) |  | 1 шт. | МТП 38 | 200001358 | 01.01.1987 | 1951
463. | Водоподогреватель 168*4000р ОСТ 34-588-68 МТП 38 (микрорайон 133) |  | 1 шт. | МТП 38 | 200001357 | 01.01.1987 | 1951
464. | КИПиА МТП 38 (микрорайон 133) |  | 1 шт. | МТП 38 | 200000960 | 01.01.1986 | 17734.88
465. | Насос К 45/30 МТП 39 (микрорайон 133) |  | 1 шт. | МТП 39 | 200001391 | 01.01.1987 | 1658.89
466. | Насос ВК 1/16 МТП 39 (микрорайон 133) |  | 1 шт. | МТП 39 | 200001451 | 01.01.1987 | 766.11
467. | Насос ВК 1/16 МТП 39 (микрорайон 133) |  | 1 шт. | МТП 39 | 200001450 | 01.01.1987 | 766.11
468. | Насос К 45/30 МТП 39 (микрорайон 133) |  | 1 шт. | МТП 39 | 200001392 | 01.01.1987 | 1658.89
469. | Насос ГВС 2К 20/30 МТП 39 (микрорайон 133) |  | 1 шт. | МТП 39 | 200001449 | 01.01.1987 | 856.59
470. | Насос К 45/30 МТП 39 (микрорайон 133) |  | 1 шт. | МТП 39 | 200001393 | 01.01.1987 | 1658.89
471. | Насос ГВС 2К 20/30 МТП 39 (микрорайон 133) |  | 1 шт. | МТП 39 | 200001448 | 01.01.1987 | 856.59
472. | Запорная арматура и трубопровод ГВС МТП 39 (микрорайон 133) |  | 1 шт. | МТП 39 | 200003987 | 01.01.1982 | 4500
473. | Запорная арматура и трубопровод подпитки МТП 39 (микрорайон 133) |  | 1 шт. | МТП 39 | 200003995 | 01.01.1986 | 2100
474. | Запорная арматура и трубопровод отопления МТП 39 (микрорайон 133) |  | 1 шт. | МТП 39 | 200003993 | 01.01.1986 | 10700
475. | Водоподогреватель 10 168*4000р ОСТ 34-588-68 МТП 39 (микрорайон 133) |  | 1 шт. | МТП 39 | 200001336 | 01.01.1987 | 2639.62
476. | Водоподогреватель 10 168*4000р ОСТ 34-588-68 МТП 39 (микрорайон 133) |  | 1 шт. | МТП 39 | 200001337 | 01.01.1987 | 2639.62
477. | Электроосвещение МТП 39 (микрорайон 133) |  | 1 шт. | МТП 39 | 200001060 | 01.01.1987 | 11564.47
478. | Водоподогреватель 10 168*4000р ОСТ 34-588-68 МТП 39 (микрорайон 133) |  | 1 шт. | МТП 39 | 200001335 | 01.01.1987 | 2639.62
479. | КИПиА МТП 39 (микрорайон 133) |  | 1 шт. | МТП 39 | 200000988 | 01.01.1987 | 15365.38
480. | Запорная арматура, трубопроводы ЦТП 35 (микрорайон 133) |  | 1 шт. | ЦТП 35 | 200004003 | 01.01.1993 | 41000
481. | Водоподогреватель 4-секци-онный 16 325*4000р ОСТ 34-588-68 ЦТП 35 (микрорайон 133) |  | 1 шт. | ЦТП 35 | 200000967 | 01.01.1985 | 16685.36
482. | Электрооборудование и освещение ЦТП 35 (микрорайон 133) |  | 1 шт. | ЦТП 35 | 200000839 | 01.01.1986 | 44666.29
483. | Водоподогреватель 6-секционный 16 325*4000р ОСТ 34-588-68 ЦТП 35 (микрорайон 133) |  | 1 шт. | ЦТП 35 | 200000892 | 01.01.1985 | 25330.52
484. | КИПиА ЦТП 35 (микрорайон 126) |  | 1 шт. | ЦТП 35 | 200000978 | 01.01.1985 | 15511.95
485. | Здание местного теплового пункта общей площадью 160,3 кв. м по адресу: Волгоградская область, Волгоград, ул. 8-й Воздушной Армии, 56 (кадастровый № 34:34:030000:0000:18:401:001:100316160 свидетельство 34АВ № 019754) |  | общей площадью 160,3 кв. м | ул. 8-й Воздушной Армии, 56 | 200000743 | 01.01.1981 | 227640.19 | 4843.44
486. | Здание центрального теплового пункта № 39 общей площадью 162,0 кв. м по адресу: Волгоградская область, Волгоград, ул. Космонавтов, 49 (кадастровый № 34:34:030000:0000:18:401:001:100451900, свидетельство 34АВ № 019742) |  | общей площадью 162,0 кв. м | ул. Космонавтов, 49 | 200000742 | 01.01.1985 | 615000 | 9314.88
487. | Нежилое помещение центрального теплового пункта № 35 общей площадью 235,3 кв. м по адресу: Волгоградская область, Волгоград, ул. 8-й Воздушной Армии, 54 (кадастровый № 34:34:030000:0000:18:401:001:100219850:0001:20001, свидетельство 34АА № 214745) |  | общей площадью 235,3 кв. м | ул. 8-й Воздушной Армии, 54 | 200003387 | 01.01.1984 | 999000 | 14776.68
488. | Тепловые сети (ул. им. Землячки, 64б) |  | Ø108-325 мм длиной 3815 п. м Т150-70ºС | зона теплоснабжения котельной квартала 133 | 200005445 | 01.01.2003 | 1418850 | 21982.2
Зона теплоснабжения котельных квартала 135-1 и квартала 135-2
489. | Строение котельной общей площадью 290,5 кв. м по адресу: Волгоградская область, Волгоград, ул. Восточно-Казахстанская (квартал 135, 1-я очередь) (кадастровый № 34:34:03:000000:013261:000000, свидетельство 34АБ № 028133) |  | общей площадью 290,5 кв. м | ул. Восточно-Казахстанская | 200000734 | 01.01.1969 | 3864528 | 114885.96
490. | Дымовая труба котельной квартала 135 (1-й очереди) |  | металлическая Н-31,8 м | ул. Восточно-Казахстанская | 200003973 | 01.01.2002 | 117849.82 | 5536.8
491. | Строение котельной общей площадью 284,5 кв. м по адресу: Волгоградская область, Волгоград, ул. Космонавтов (квартал 135, 2-я очередь) (кадастровый № 34:34:03:000000:013260:000000, свидетельство 34АБ № 028132) |  | общей площадью 284,5 кв. м | ул. Космонавтов | 200000733 | 01.01.1971 | 401475
492. | Дымовая труба котельной квартала 135 (2-й очереди) |  | металлическая | ул. Космонавтов | 200003974 | 01.01.1967 | 21612.89
493. | Паспорт на дымовую трубу |  | 1 шт. | котельная ЦТП-135-2 | 200001538 | 01.01.2003 | 15398.58
494. | Паспорт на дымовую трубу котельной 135 |  | 1 шт. | котельная квартала 135-1 | 200006338 | 01.01.2003 | 15398.58
495. | Насос Д320/50 котельной квартала 135 (1-й очереди) |  | 1 шт. | котельная квартала 135-1 | 200006054 | 01.01.1994 | 8100
496. | Концентратор НИВ Supertook 11 |  | 1 шт. | котельная квартала 135-1 | 200005993 | 01.01.2000 | 16470
497. | Запорная арматура котельной квартала 135 (1-й очереди) |  | 1 шт. | котельная квартала 135-1 | 200004001 | 01.01.1982 | 37709.07
498. | Насос 5 НДВ котельной квартала 135 (1-й очереди) |  | 1 шт. | котельная квартала 135-1 | 200006040 | 01.01.1982 | 4140.52
499. | Насос 5 НДВ котельной квартала 135 (1-й очереди) |  | 1 шт. | котельная квартала 135-1 | 200006039 | 01.01.1982 | 4140.52
500. | Фильтр-диаэратор с задвижкой и изолятором |  | 1 шт. | котельная квартала 135-1 | 200001527 | 01.01.1983 | 20830.87
501. | Насос 5 НДВ котельной квартала 135 (1-й очереди) |  | 1 шт. | котельная квартала 135-1 | 200006038 | 01.01.1982 | 4140.52
502. | Фильтр натриевокатионитовый з0035 3.70 |  | 1 шт. | котельная квартала 135-1 | 200001528 | 01.01.1983 | 14855.89
503. | Насос Д200/36 котельной квартала 135 (1-й очереди) |  | 1 шт. | котельная квартала 135-1 | 200006051 | 01.01.1995 | 20611.11
504. | Газовое оборудование котельной квартала 135 (1-й очереди) |  | 1 шт. | котельная квартала 135-1 | 200005976 | 01.01.1982 | 32018.95
505. | Водоподогреватель 16 325*4000р ОСТ 34-588-68 котельной квартала 135 1-й очереди |  | 1 шт. | котельная квартала 135-1 | 200005848 | 01.01.1988 | 6102.89
506. | Водоподогреватель 16 325*4000р ОСТ 34-588-68 котельной квартала 1351-й очереди |  | 1 шт. | котельная квартала 135-1 | 200005836 | 01.01.1988 | 6102.89
507. | Котел СВИБ-3М котельной квартала 135 (1-й очереди) |  | 1 шт. | котельная квартала 135-1 | 200006016 | 01.01.1995 | 28010.51
508. | Котел СВИБ-3М котельной квартала 135 (1-й очереди) |  | 1 шт. | котельная квартала 135-1 | 200006017 | 01.01.1995 | 28010.51
509. | Электродвигатель 30/3000 котельной квартала 135 (1-й очереди) |  | 1 шт. | котельная квартала 135-1 | 200006139 | 01.01.1992 | 6375
510. | Котел СВИБ-3М котельной квартала 135 (1-й очереди) |  | 1 шт. | котельная квартала 135-1 | 200006018 | 01.01.1995 | 28010.51
511. | Водоподогреватель 16 325*4000р ОСТ 34-588-68 котельной квартала 1351-й очереди |  | 1 шт. | котельная квартала 135-1 | 200005835 | 01.01.1988 | 6102.89
512. | Водоподогреватель 16 325*4000р ОСТ 34-588-68 котельной квартала 1351-й очереди |  | 1 шт. | котельная квартала 135-1 | 200005832 | 01.01.1988 | 6102.89
513. | Котел СВИБ-3М котельной квартала 135 (1-й очереди) |  | 1 шт. | котельная квартала 135-1 | 200006013 | 01.01.2001 | 71000 | 1797.48
514. | Электрооборудование котельной квартала 135 (1-й очереди) |  | 1 шт. | котельная квартала 135-1 | 200006144 | 01.01.1982 | 8277.05
515. | Котел СВИБ-3М котельной квартала 135 (1-й очереди) |  | 1 шт. | котельная квартала 135-1 | 200006015 | 01.01.1995 | 22009.24
516. | Водоподогреватель 16 325*4000р ОСТ 34-588-68 котельной квартала 135 1-й очереди |  | 1 шт. | котельная квартала 135-1 | 200005849 | 01.01.1988 | 6102.89
517. | Водоподогреватель 16 325*4000р ОСТ 34-588-68 котельной квартала 135 1-й очереди |  | 1 шт. | котельная квартала 135-1 | 200005837 | 01.01.1988 | 6102.89
518. | Котел СВИБ-3м котельной квартала 135 (1-й очереди) |  | 1 шт. | котельная квартала 135-1 | 200006012 | 01.01.1987 | 19290.26
519. | Система автоматики АМКО-1 для котла котельной квартала 135 (1-й очереди) |  | 1 шт. | котельная квартала 135-1 | 200006109 | 01.01.1977 | 4926.64
520. | Весы ВЛКТ |  | 1 шт. | котельная квартала 135-1 | 200001047 | 01.01.1999 | 12125
521. | Система автоматики АМКО-1 для котла котельной квартала 135 (1-й очереди) |  | 1 шт. | котельная квартала 135-1 | 200006110 | 01.01.1977 | 4926.64
522. | КИПиА котельной квартала 135 (1-й очереди) |  | 1 шт. | котельная квартала 135-1 | 200005982 | 01.01.1982 | 12344.66
523. | Цифровой термометр Т до 200 градусов |  | 1 шт. | котельная квартала 135-1 | 200006138 | 01.01.1995 | 3375
524. | Система автоматики АМКО-1 для котла котельной квартала 135 (1-й очереди) |  | 1 шт. | котельная квартала 135-1 | 200006108 | 01.01.1977 | 4926.64
525. | Система автоматики АМКО-1 для котла котельной квартала 135 (1-й очереди) |  | 1 шт. | котельная квартала 135-1 | 200006113 | 01.01.1978 | 4974.41
526. | Термометр инфракрасный КМ 826 |  | 1 шт. | котельная квартала 135-1 | 200000910 | 01.01.1999 | 22465.5
527. | Система автоматики АМКО-1 для котла котельной квартала 135 (1-й очереди) |  | 1 шт. | котельная квартала 135-1 | 200006111 | 01.01.1977 | 4926.64
528. | Система автоматики АМКО-1 для котла котельной квартала 135 (1-й очереди) |  | 1 шт. | котельная квартала 135-1 | 200006112 | 01.01.1977 | 4926.64
529. | Расходомер МК IIR с фильтром |  | 1 шт. | котельная квартала 135-1 | 200000844 | 01.01.1997 | 42224.22
530. | Сигнализатор СОУ-1 котельной квартала 135 1-й очереди |  | 1 шт. | котельная квартала 135-1 | 200001256 | 01.01.1999 | 4326.54
531. | Резонатор МГД |  | 1 шт. | котельная квартала 135-1 | 200006340 | 01.01.2000 | 325000
532. | Насос Д200/36 котельной квартала 135 (2-й очереди) |  | 1 шт. | котельная квартала 135-2 | 200006052 | 01.01.1995 | 20611.11
533. | Газовое оборудование котельной квартала 135 (2-й очереди) |  | 1 шт. | котельная квартала 135-2 | 200005977 | 01.01.1982 | 48546.23
534. | Насос Д320/50 котельной квартала 135 (2-й очереди) |  | 1 шт. | котельная квартала 135-2 | 200006033 | 01.01.1994 | 8100
535. | Насос отопления Д200/36 котельной квартала 135 (2-й очереди) |  | 1 шт. | котельная квартала 135-2 | 200006077 | 01.01.1982 | 3202.13
536. | Насос Д200/36 котельной квартала 135 (2-й очереди) |  | 1 шт. | котельная квартала 135-2 | 200006050 | 01.01.1995 | 20611.11
537. | Насос отопления Д200/36 котельной квартала 135 (2-й очереди) |  | 1 шт. | котельная квартала 135-2 | 200006078 | 01.01.1982 | 3202.13
538. | Насос Д200/36 котельной квартала 135 (2-й очереди) |  | 1 шт. | котельная квартала 135-2 | 200006049 | 01.01.1995 | 20611.11
539. | Насос отопления Д200/36 котельной квартала 135 (2-й очереди) |  | 1 шт. | котельная квартала 135-2 | 200006076 | 01.01.1982 | 3197.3
540. | Котел СВИБ-3М котельной квартала 135 (2-й очереди) |  | 1 шт. | котельная квартала 135-2 | 200006001 | 01.01.1988 | 25489.57
541. | Водоподогреватель 16 325*4000р ОСТ 34-588-68 котельной квартала 135 2-й очереди |  | 1 шт. | котельная квартала 135-2 | 200005846 | 01.01.1988 | 6708.44
542. | Котел СВИБ-3М котельной квартала 135 (2-й очереди) |  | 1 шт. | котельная квартала 135-2 | 200006002 | 01.01.1982 | 33000
543. | Котел СВИБ-3М котельной квартала 135 (2-й очереди) |  | 1 шт. | котельная квартала 135-2 | 200006011 | 01.01.1987 | 25489.57
544. | Котел СВИБ-3М котельной квартала 135 (2-й очереди) |  | 1 шт. | котельная квартала 135-2 | 200006014 | 01.01.1996 | 27674.15
545. | Электрооборудование котельной квартала 135 (2-й очереди) |  | 1 шт. | котельная квартала 135-2 | 200006142 | 01.01.1982 | 11346.19
546. | Система автоматики АМКО-1 для котла котельной квартала 135 (2-й очереди) |  | 1 шт. | котельная квартала 135-2 | 200006116 | 01.01.1977 | 4926.64
547. | Система автоматики АМКО-1 для котла котельной квартала 135 (2-й очереди) |  | 1 шт. | котельная квартала 135-2 | 200006114 | 01.01.1977 | 4926.64
548. | Система автоматики АМКО-1 для котла котельной квартала 135 (2-й очереди) |  | 1 шт. | котельная квартала 135-2 | 200006119 | 01.01.1977 | 4926.64
549. | Система автоматики АМКО-1 для котла котельной квартала 135 (2-й очереди) |  | 1 шт. | котельная квартала 135-2 | 200006118 | 01.01.1977 | 4926.64
550. | Система автоматики АМКО-1 для котла котельной квартала 135 (2-й очереди) |  | 1 шт. | котельная квартала 135-2 | 200006117 | 01.01.1977 | 4926.64
551. | Система автоматики АМКО-1 для котла котельной квартала 135 (2-й очереди) |  | 1 шт. | котельная квартала 135-2 | 200006115 | 01.01.1977 | 4926.64
552. | Сигнализатор СОУ-1 котельной квартала 135 (2-й очереди) |  | 1 шт. | котельная квартала 135-2 | 200006106 | 01.01.1999 | 4326.54
553. | Паспорт на дымовую трубу котельной 135 (2-й очереди) |  | 1 шт. | котельная квартала 135-2 | 200006337 | 01.01.2003 | 15398.58
554. | Внутренние трубопроводы котельной квартала 135 (2-й очереди) |  |  | котельная квартала 135-1 | 200003880 | 01.01.1982 | 109294.89
555. | Тепловая сеть от квартальной котельной 135-2-я очередь |  | 4360 п. м | зона теплоснабжения котельной квартала 135 | 300000168 | 01.01.1198 | 801483.64 | 1474.2
556. | Тепловая сеть от ул. 51-й Гвардейской, 63 до ул. 51-й Гвардейской, 61 (квартал 135) |  |  | зона теплоснабжения котельной квартала 135 | 200004175 | 01.01.1993 | 71195.16
557. | Тепловая сеть от УТ до жилого дома № 63 по ул. 51-й Гвардейской (квартал 135) |  |  | зона теплоснабжения котельной квартала 135 | 200004192 | 01.01.1982 | 4374.86
558. | Тепловая сеть от квартальной котельной 135-1-я очередь |  | 1532,3 п. м | зона теплоснабжения котельной квартала 135 | 300000169 | 01.01.2006 | 7881439.83 | 24530.52
559. | Тепловая сеть ГВС от котельной квартала 135 (1-й очереди) до Восточно-Казахстанской, 18 |  |  | зона теплоснабжения котельной квартала 135 | 200004075 | 01.01.1982 | 135206.32
Зона теплоснабжения котельной квартала 199 по ул. им. Карла Либкнехта
560. | Здание котельной общей площадью 639,6 кв. м по адресу: Волгоградская область, Волгоград, ул. им. Карла Либкнехта (кадастровый № 34:34:03:000000:013325:000000, свидетельство 34АВ № 010947) |  | общей площадью 639,6 кв. м | ул. им. Карла Либкнехта | 200000728 | 01.01.1975 | 853979.2 | 20828.76
561. | Счетчик газа СТГ-150-1600 |  | 1 шт. | котельная квартала 199, ул. им. Карла Либкнехта | 300000377 | 01.12.2011 | 99931.12
562. | Дымосос ДН-104 |  | 1 шт. |  | 200003234 | 01.01.2004 | 65383.5
563. | Технологическое оборудование котельной квартала 199 |  | 1 шт. | котельная квартала 199 | 200000803 | 01.01.1978 | 82493.27
564. | Технологическое оборудование котельной квартала 199 |  | 1 шт. | котельная квартала 199 | 200000802 | 01.01.1978 | 82493.27
565. | Технологическое оборудование котельной квартала 199 |  | 1 шт. | котельная квартала 199 | 200000801 | 01.01.1978 | 82499.95
566. | Насос Д 200/90 котельной квартала 199 |  | 1 шт. | котельная квартала 199 | 200000904 | 01.01.2000 | 23750
567. | Оборудование КИПиА котельной квартала 199 |  | 1 шт. | котельная квартала 199 | 200000788 | 01.01.1978 | 165833.55
568. | Блок 4 (водоочистка) котельной квартала 199 |  | 1 шт. | котельная квартала 199 | 200000862 | 01.01.1978 | 34733.43
569. | Вентиляция котельной квартала 199 |  | 1 шт. | котельная квартала 199 | 200001102 | 01.01.1977 | 9577.62
570. | Дымосос ДН-12,5 м котельной квартала 199 |  | 1 шт. | котельная квартала 199 | 200000798 | 01.01.2002 | 95816.67 | 6458.04
571. | Затвор поворотный Ду 300 «Бабочка» |  | 1 шт. | котельная квартала 199 | 200001544 | 01.01.2003 | 12782.2
572. | Токарно-винторезный станок 1М61П котельной квартала 199 |  | 1 шт. | котельная квартала 199 | 200001062 | 01.01.1982 | 11368.88
573. | Насос К-100/80-160 с электродвигателем 15/3000 котельной квартала 199 (205) |  | 1 шт. | котельная квартала 199 | 200000992 | 01.01.1999 | 15000
574. | Газорегулирующее оборудо- вание котельной квартала 199 |  | 1 шт. | котельная квартала 199 | 200000957 | 01.01.1978 | 18082.25
575. | Насос Км100-65-200 котельной квартала 199 |  | 1 шт. | котельная квартала 199 | 200000909 | 01.01.1999 | 23000
576. | Насос Д200/90 котельной квартала 199 |  | 1 шт. | котельная квартала 199 | 200000903 | 01.01.1999 | 23750
577. | Трансформатор сварочный ТДМ-402 котельной квартала 199 |  | 1 шт. | котельная квартала 199 | 200001262 | 01.01.1994 | 4200
578. | Затвор поворотный Ду 300 «Бабочка» |  | 1 шт. | котельная квартала 199 | 200001543 | 01.01.2003 | 12782.2
579. | Вертикально-сверлильный станок 2Н125 П котельной квартала 199 |  | 1 шт. | котельная квартала 199 | 200001202 | 01.01.1982 | 5576.46
580. | Насос Д200/90 котельной квартала 199 |  | 1 шт. | котельная квартала 199 | 200000905 | 01.01.2002 | 23750
581. | Насос К-160/30 котельной квартала 199 |  | 1 шт. | котельная квартала 199 | 200000929 | 01.01.1998 | 21000
582. | Насос Км100-65-200 |  | 1 шт. | котельная квартала 199 | 200001542 | 01.01.2003 | 31525
583. | Водоподогреватель в комплекте 325*4000р ОСТ 34-588-68 котельной квартала 199 |  | 1 шт. | котельная квартала 199 | 200001213 | 01.01.1995 | 5138.23
584. | Котел ТВГ-8м котельной квартала 199 |  | 1 шт. | котельная квартала 199 | 200001509 | 01.01.1996 | 139.51
585. | Котел ТВГ-8м котельной квартала 199 |  | 1 шт. | котельная квартала 199 | 200001510 | 01.01.1996 | 139.51
586. | Котел ТВГ-8м котельной квартала 199 |  | 1 шт. | котельная квартала 199 | 200001511 | 01.01.1996 | 139.51
587. | Силовое вспомогательное оборудование котельной квартала 199 |  | 1 шт. | котельная квартала 199 | 200000773 | 01.01.1980 | 417402.23
588. | Водоподогреватель в комплекте 325*4000р ОСТ 34-588-68 котельной квартала 199 |  | 1 шт. | котельная квартала 199 | 200001214 | 01.01.1995 | 5138.23
589. | Пускатель реверсивный реле 6302.16оА котельной квартала 199 |  | 1 шт. | котельная квартала 199 | 200001249 | 01.01.2001 | 4350
590. | Электродвигатель 75 кВт 1500 об./мин. котельной квартала 199 |  | 1 шт. | котельная квартала 199 | 200001054 | 01.01.1999 | 11880
591. | Водоподогреватель в комплекте 325*4000р ОСТ 34-588-68 котельной квартала 199 |  | 1 шт. | котельная квартала 199 | 200001216 | 01.01.1995 | 5138.23
592. | Водоподогреватель в комплекте 325*4000р ОСТ 34-588-68 котельной квартала 199 |  | 1 шт. | котельная квартала 199 | 200001215 | 01.01.1995 | 5138.23
593. | Водоподогреватель 16 325*4000р ОСТ-34-588-68 ЦТП 2 (микрорайон 118) |  | 1 шт. | ЦТП 2-118 | 200001098 | 01.01.1987 | 10171.48
594. | Прибор контроля пламени Ф 34.2 котельной квартала 199 |  | 1 шт. | котельная квартала 199 | 200001278 | 01.01.1999 | 3900
595. | Дифманометр сильфонный самопишущий ДСС-712 котельной квартала 199 |  | 1 шт. | котельная квартала 199 | 200001232 | 01.01.2000 | 4820
596. | Автоматический выключатель 1000А котельной квартала 199 |  | 1 шт. | котельная квартала 199 | 200000938 | 01.01.2001 | 20650
597. | Узел учета газа котельной квартала 199 |  | 1 шт. | котельная квартала 199 | 200011036 | 30.12.2009 | 443805.85 | 87306.12
598. | Прибор контроля пламени Ф 34.2 котельной квартала 199 |  | 1 шт. | котельная квартала 199 | 200001277 | 01.01.1999 | 3900
599. | Манометр ДМ 2005 котельной квартала 199 |  | 1 шт. | котельная квартала 199 | 200006024 | 01.01.1996 | 652.68
600. | Дифманометр сильфонный самопишущий ДСС-712 котельной квартала 199 |  | 1 шт. | котельная квартала 199 | 200001233 | 01.01.2000 | 4820
601. | Автоматический выключатель 1000А котельной квартала 199 |  | 1 шт. | котельная квартала 199 | 200000939 | 01.01.2001 | 20650
602. | Сигнализатор СОУ-1 котельной квартала 199 |  | 1 шт. | котельная квартала 199 | 200001255 | 01.01.1999 | 4326.54
603. | Водомер ВСКМ 32 котельной квартала 199 |  | 1 шт. | котельная квартала 199 | 200001485 | 01.01.1999 | 500
604. | Сигнализатор СОУ-1 котельной квартала 199 |  | 1 шт. | котельная квартала 199 | 200001252 | 01.01.1999 | 4326.54
605. | Дымовая труба котельной квартала 199 |  | ж/бетонная Н -30,1 м | ул. им. Карла Либкнехта | 200003969 | 01.01.1969 | 199448.93
606. | Здание центрального теплового пункта ЦТП общей площадью 271,6 кв. м по адресу: Волгоградская область, Волгоград, ул. Рионская, 11(микрорайон 118) (кадастровый № 34:34:030000:0000:18:401:001:100451970, свидетельство 34АВ № 010119) |  | общей площадью 271,6 кв. м | ул. Рионская, 11 | 200003388 | 01.01.1989 | 317336.25 | 5656.32
607. | Здание центрального теплового пункта общей площадью 183,2 кв. м по адресу: Волгоградская область, Волгоград, ул. Рионская, 3 (кадастровый № 34:34:0300:0000:18:401:001:010078690, свидетельство 34АВ № 012718) |  | общей площадью 183,2 кв. м | ул. Рионская, 3 | 200000744 | 01.01.1978 | 498000 | 8396.4
608. | Тепловая сеть от квартальной котельной № 199 |  | 7638,22 п. м | зона теплоснабжения котельной квартала 199 | 300000157 | 01.01.1987 | 4573869.84 | 17520.72
609. | Тепловвые сети по ул. Рионская, 2 (св-во 34 АА № 935506) |  |  | зона теплоснабжения котельной квартала 199 | 200008098 | 01.01.1982 | 25200 | 359.28
610. | Трубопровод горячего водоснабжения ул. Рионская, 2 (св-во 34 АА № 941603) |  |  | зона теплоснабжения котельной квартала 199 | 200008102 | 01.01.2006 | 7900
Зона теплоснабжения котельной квартала 205 по ул. им. Хорошева
611. | Строение котельной общей площадью 322,6 кв. м по адресу: Волгоградская область, Волгоград, ул. им. Хорошева (котельная квартала 205) (кадастровый № 34:34:03:000000:013295:000000, свидетельство 34АВ № 010950) |  | общей площадью 322,6 кв. м | ул. им. Хорошева | 200003385 | 01.01.1974 | 1292000 | 23528.28
612. | Дымовая труба котельной квартала 205 |  | металлическая Н-34,1 м | ул. им. Хорошева | 200003964 | 01.01.1978 | 32000
613. | Паспорт на дымовую трубу котельной 2 |  | 1 шт. | котельная квартала 205 | 200001539 | 01.01.2000 | 15398.59
614. | Насос К-160-30 котельной квартала 205 |  | 1 шт. | котельная квартала 205 | 200000932 | 01.01.1998 | 21000
615. | Насос К-100/65-200 котельной квартала 205 |  | 1 шт. | котельная квартала 205 | 200001286 | 01.01.1986 | 3667.39
616. | Электродвигатель АМ 250 кв. м котельной квартала 205 |  | 1 шт. | котельная квартала 205 | 200000896 | 01.01.2001 | 25000
617. | Газовое оборудование котельной квартала 205 |  | 1 шт. | котельная квартала 205 | 200000864 | 01.01.1977 | 1342730.04
618. | Насос К-100-65-200 котельной квартала 205 |  | 1 шт. | котельная квартала 205 | 200000950 | 01.01.1997 | 18548.46
619. | Насос К 90/55 с электродвигателем 30/3000 котельной квартала 205 |  | 1 шт. | котельная квартала 205 | 200000921 | 01.01.1998 | 21000
620. | Оборудование КИПиА котельной квартала 205 |  | 1 шт. | котельная квартала 205 | 200001099 | 01.01.1982 | 9994.5
621. | Насос К-100/65-200 котельной квартала 205 |  | 1 шт. | котельная квартала 205 | 200001287 | 01.01.1986 | 3667.39
622. | Оборудование химводоподго-товки котельная 205 Дзерж. |  | 1 шт. | котельная квартала 205 | 200011034 | 30.12.2009 | 423646 | 42014.52
623. | Водогрейный котел СВИБ-3М котельной квартала 205 |  | 1 шт. | котельная квартала 205 | 200001026 | 01.01.1982 | 12990.31
624. | Водоподогреватель 325*4000р ОСТ 34-588-68 котельной квартала 205 |  | 1 шт. | котельная квартала 205 | 200001165 | 01.01.1986 | 6708.44
625. | Водоподогреватель 16 325*4000р ОСТ-34-588-68 котельной квартала 205 |  | 1 шт. | котельная квартала 205 | 200001096 | 01.01.1987 | 10171.48
626. | Котел СВИБ-3М котельной квартала 205 |  | 1 шт. | котельная квартала 205 | 200000883 | 01.01.1992 | 27000
627. | Котел СВИБ-3М котельной квартала 205 |  | 1 шт. | котельная квартала 205 | 200000811 | 01.01.2000 | 68914
628. | Силовое оборудование котельной квартала 205 |  | 1 шт. | котельная квартала 205 | 200000831 | 01.01.1979 | 52312
629. | Котел СВИБ котельной квартала 205 |  | 1 шт. | котельная квартала 205 | 200000865 | 01.01.1998 | 33000
630. | Водогрейный котел СВИБ-3М котельной квартала 205 |  | 1 шт. | котельная квартала 205 | 200001027 | 01.01.1982 | 12990.31
631. | Котел СВИБ-3М котельной квартала 205 |  | 1 шт. | котельная квартала 205 | 200000868 | 01.01.1997 | 32500
632. | Котел СВИБ-3М котельной квартала 205 |  | 1 шт. | котельная квартала 205 | 200000866 | 01.01.1998 | 33000
633. | Водоподогревательная установка 325*4000р ОСТ 34-588-68 котельной квартала 05 |  | 1 шт. | котельная квартала 205 | 200000805 | 01.01.2001 | 76713.62 | 105962.88
634. | Водоподогреватель 16 325*4000р ОСТ-34-588-68 котельной квартала 205 |  | 1 шт. | котельная квартала 205 | 200001164 | 01.01.1986 | 6708.44
635. | Электродвигатель 4 А 250/3000 котельной квартала 205 |  | 1 шт. | котельная квартала 205 | 200001363 | 01.01.1991 | 1803.24
636. | Водоподогреватель 16 325*4000р ОСТ-34-588-68 котельной квартала 205 |  | 1 шт. | котельная квартала 205 | 200001162 | 01.01.1986 | 6708.44
637. | Силовое оборудование котельной квартала 205 |  | 1 шт. | котельная квартала 205 | 200000820 | 01.01.1983 | 59601.29
638. | Водоподогреватель 16 325*4000р ОСТ-34-588-68 котельной квартала 205 |  | 1 шт. | котельная квартала 205 | 200001097 | 01.01.1987 | 10171.48
639. | Система автоматизации АМКО 1 для котла котельной квартала 205 |  | 1 шт. | котельная квартала 205 | 200001226 | 01.01.1977 | 4926.64
640. | Система автоматизации АМКО 1 для котла котельной квартала 205 |  | 1 шт. | котельная квартала 205 | 200001224 | 01.01.1977 | 4926.64
641. | Система автоматизации АМКО 1 для котла котельной квартала 205 |  | 1 шт. | котельная квартала 205 | 200001223 | 01.01.1977 | 4926.64
642. | Система автоматизации АМКО 1 для котла котельной квартала 205 |  | 1 шт. | котельная квартала 205 | 200001228 | 01.01.1977 | 4926.64
643. | Система автоматизации АМКО 1 для котла котельной квартала 205 |  | 1 шт. | котельная квартала 205 | 200001225 | 01.01.1977 | 4926.64
644. | КИПиА котельной квартала 205 |  | 1 шт. | котельная квартала 205 | 200000828 | 01.01.1987 | 55042.22
645. | Система автоматизации АМКО 1 для котла котельной квартала 205 |  | 1 шт. | котельная квартала 205 | 200001227 | 01.01.1977 | 4926.64
646. | Трубопроводы и арматура котельной квартала 205 |  |  | котельная квартала 205 | 200004394 | 01.01.1982 | 254823.53
647. | Тепловая сеть от котельной квартала 205 |  | 1311,15 п. м | зона теплоснабжения котельной квартала 205 | 300000160 | 01.01.1974 | 306058.34 | 446.88
Зона теплоснабжения котельной по ул. Новорядской, 52
648. | Строение котельной общей площадью 198,3 кв. м по адресу: Волгоградская область, Волгоград, ул. Новорядская, 52 (кадастровый № 34:34:03:000000:013270:000000, свидетельство 34АБ № 027212) |  | общей площадью 198,3 кв. м | ул. Новорядская, 52 | 200000736 | 01.01.1972 | 624000
649. | Дымовая труба котельной по ул. Новорядской, 52 |  | металлическая Н-27 м | ул. Новорядская, 52 | 200003963 | 01.01.1982 | 32000
650. | Насос ВК-2/26А з0097 |  | 1 шт. | ул. Новорядская, 52 | 200001536 | 01.01.2003 | 11123.79
651. | Газовое оборудование котельной по ул. Новорядской, 52 |  | 1 шт. | ул. Новорядская, 52 | 200000966 | 01.01.2001 | 16760
652. | Насос КМ 80-65-100 котельной по ул. Новорядской, 52 |  | 1 шт. | ул. Новорядская, 52 | 200001432 | 01.01.1995 | 1100.65
653. | Водоподготовительное оборудование в кот. Новорядская, 52 |  | 1 шт. | ул. Новорядская, 52 | 200011227 | 30.12.2009 | 207295 | 20558.16
654. | Насос 10-65-200 |  | 1 шт. | ул. Новорядская, 52 | 200001526 | 01.01.2003 | 23561.15
655. | Насос К90/55 котельной по ул. Новорядской, 52 |  | 1 шт. | ул. Новорядская, 52 | 200001235 | 01.01.1982 | 4765.48
656. | Насос К-80-50-200 котельной по ул. Новорядской, 52 |  | 1 шт. | ул. Новорядская, 52 | 200001000 | 01.01.1997 | 14803.14
657. | Насос К-45/30 котельной по ул. Новорядской, 52 |  | 1 шт. | ул. Новорядская, 52 | 200001242 | 01.01.1999 | 4666.67
658. | Насос КМ 80/50 котельной по ул. Новорядской, 52 |  | 1 шт. | ул. Новорядская, 52 | 200001316 | 01.01.1982 | 3033.35
659. | Электрооборудование котельной по ул. Новорядской, 52 |  | 1 шт. | ул. Новорядская, 52 | 200001179 | 01.01.1976 | 6353.87
660. | Котел НР-18 котельной по ул. Новорядской, 52 |  | 1 шт. | ул. Новорядская, 52 | 200001006 | 01.01.1993 | 14571.73
661. | Котел НР-18 котельной по ул. Новорядской, 52 |  | 1 шт. | ул. Новорядская, 52 | 200001192 | 01.01.1995 | 5816.14
662. | Водоподогреватель 325 *4000р ОСТ 34-588-68 котельной по ул. Новорядской, 52 |  | 1 шт. | ул. Новорядская, 52 | 200001166 | 01.01.1986 | 6708.44
663. | Блок управления БУРС-1 котельной по ул. Новорядской, 52 |  | 1 шт. | ул. Новорядская, 52 | 200001241 | 01.01.1984 | 4672.83
664. | Тепловая трасса от котельной по ул. Новорядской, 52 |  | 269 п. м | зона теплоснабжения котельной по ул. Новорядской, 52 | 300000172 | 01.01.1979 | 13850.81
Зона теплоснабжения котельной квартала 247 по ул. Жирновской
665. | Строение котельной квартала 247 общей площадью 337,2 кв. м по адресу: Волгоградская область, Волгоград, ул. Жирнов- ская (кадастровый № 34:34:03:000000:013294:000000, свидетельство 34АА № 160732) |  | общей площадью 337,2 кв. м | ул. Жирновская, 13 | 200000738 | 01.01.1973 | 860947 | 17193.36
666. | Паспорт промышленный дымовой трубы котельной квартала 247 |  | 1 шт. | котельная квартала 247 | 200001516 | 01.01.2003 | 15398.59
667. | Водоподготовительное оборудование в кот. квартала 247 |  | 1 шт. | котельная квартала 247 | 200011252 | 01.07.2010 | 105342 | 10447.2
668. | Насос К 150-125-315 котельной квартала 247 |  | 1 шт. | котельная квартала 247 | 200000933 | 01.01.1996 | 20833.33
669. | Насос сетевой воды К-160 котельной квартала 247 |  | 1 шт. | котельная квартала 247 | 200001133 | 01.01.1994 | 8440.75
670. | Насос К 45/55 котельной квартала 247 |  | 1 шт. | котельная квартала 247 | 200001298 | 01.01.1982 | 3173.47
671. | Насос К100-65-200 |  | 1 шт. | ЦТП 247 | 200001546 | 01.01.2003 | 49916.66
672. | Газовое оборудование котельной квартала 247 |  | 1 шт. | котельная квартала 247 | 200000838 | 01.01.1994 | 45486.21
673. | Котел водогрейный СВИБ-3М котельной квартала 247 |  | 1 шт. | котельная квартала 247 | 200005996 | 01.01.1986 | 12067.74
674. | Котел СВИБ-3м |  | 1 шт. | котельная квартала 247 | 200006335 | 01.01.2001 | 32500 | 2242.92
675. | Водоподогреватель 16 325*4000р ОСТ 34.588-68 котельной квартала 247 |  | 1 шт. | котельная квартала 247 | 200000843 | 01.01.1995 | 43107.61
676. | Электрооборудование котельной квартала 247 |  | 1 шт. | котельная квартала 247 | 200001043 | 01.01.1988 | 12197.05
677. | Котел водогрейный СВИБ-3М котельной квартала 247 |  | 1 шт. | котельная квартала 247 | 200005995 | 01.01.1986 | 12067.74
678. | Электрооборудование котельной квартала 247 |  | 1 шт. | котельная квартала 247 | 200001219 | 01.01.1988 | 5016.21
679. | Котел СВИБ-3М котельной квартала 247 |  | 1 шт. | котельная квартала 247 | 200000823 | 01.01.1988 | 56420.58
680. | Котел СВИБ-3М котельной квартала 247 |  | 1 шт. | котельная квартала 247 | 200000822 | 01.01.1988 | 56420.58
681. | Котел СВИБ-3М котельной квартала 247 |  | 1 шт. | котельная квартала 247 | 200006010 | 01.01.1998 | 33000
682. | Котел СВИБ-3М котельной квартала 247 |  | 1 шт. | котельная квартала 247 | 200005998 | 01.01.1988 | 56420.58
683. | Котел СВИБ-3М котельной квартала 247 |  | 1 шт. | котельная квартала 247 | 200005999 | 01.01.1988 | 56420.58
684. | Котел СВИБ-3М котельной квартала 247 |  | 1 шт. | котельная квартала 247 | 200006003 | 01.01.1982 | 58275
685. | Водоподогреватель 16 325*4000р ОСТ 34-588-68 котельной квартала 247 |  | 1 шт. | котельная квартала 247 | 200001141 | 01.01.1986 | 7771.32
686. | Котел СВИБ-3М котельной квартала 247 |  | 1 шт. | котельная квартала 247 | 200006000 | 01.01.1988 | 56420.58
687. | КИПиА АМКО-БУРС-1 котельной квартала 247 |  | 1 шт. | котельная квартала 247 | 200000856 | 01.01.1988 | 36331.7
688. | Насос К 150-125-315 котельной квартала 247 |  | 1 шт. | котельная квартала 247 | 200000934 | 01.01.1996 | 20833.33
689. | Узел учета холодной воды ЦТП Жирновская 13 кв. 247 |  | 1 шт. |  | 200011396 | 31.03.2011 | 49904.35
690. | Насос К 45/30 МТП квартала 244 |  | 1 шт. | МТП 244 | 200001211 | 01.01.1999 | 5250
691. | Здание ЦТП (квартал 247) по ул. Жирновской, 13 |  |  | ул. Жирновская, 13 | 200003480 | 01.01.1974 | 167126.11 | 3974.4
692. | Дымовая труба котельной квартала 247 |  | металлическая Н-34,5 м | ул. Жирновская, 13 | 200003971 | 01.01.1978 | 31903
693. | Внутренние трубопроводы котельной квартала 247 |  |  | ул. Жирновская, 13 | 200003881 | 01.01.1988 | 13484.41
694. | Внутренние трубопроводы котельной квартала 247 |  |  | ул. Жирновская, 13 | 200003882 | 01.01.1988 | 21484.26
695. | Наружная тепловая трасса от котельной квартала 247 до ул. Жирновской, 18, 19 |  |  | зона теплоснабжения котельной квартала 247 | 200004022 | 01.01.1982 | 4190.67
696. | Тепловая сеть от квартальной котельной ЦТП кв. 247 |  | 4904,82 п. м | зона теплоснабжения котельной квартала 247 | 300000159 | 01.01.1974 | 6598252.05 | 47316
Зона теплоснабжения котельной квартала 271 по ул. Ангарской
697. | Здание котельной общей площадью 472,3 кв. м по адресу: Волгоградская область, Волгоград, ул. Ангарская (котельная квартала 271) (кадастровый № 34:34:03:000000:013306:000000, свидетельство 34АВ № 010949) |  | общей площадью 472,3 кв. м | ул. Ангарская, 112 | 200003383 | 01.01.1997 | 17033967.66 | 344389.92
698. | Дымовая труба котельной квартала 271 |  | металлическая Н-32,5 м | ул. Ангарская, 112 | 200003972 | 01.01.1988 | 3921.57
699. | Дымовая труба котельной квартала 271 |  | металлическая Н 31,8м | ул. Ангарская, 112 | 200003961 | 01.01.2002 | 62500 | 6227.16
700. | Котел КВС-4,0 МПЦ с контрольно-измерительными приборами и автоматикой |  | 1 шт. | котельная квартала 271 | 300000284 | 01.01.2007 | 1701218.03
701. | Котел КВС-4,0 МПЦ с контрольно-измерительными приборами и автоматикой |  | 1 шт. | котельная квартала 271 | 300000285 | 01.01.2007 | 1701218.03
702. | Котел АВ-5 с контрольно-измерительными приборами и автоматикой |  | 1 шт. | котельная квартала 271 | 300000283 | 01.01.2007 | 2160635.27
703. | Паспорт промышленный дымовой трубы котельной квартала 271 |  | 1 шт. | котельная квартала 271 | 200006339 | 01.01.2003 | 15398.58
704. | Сетевой насос Д200-90а котельной квартала 271 |  | 1 шт. | котельная квартала 271 | 200000877 | 01.01.2001 | 29840
705. | Клапан 25 ч 940 нж Ду 50 котельной квартала 271 |  | 1 шт. | котельная квартала 271 | 200001091 | 01.01.2001 | 10350 | 698.76
706. | Оборудование химводоочистки котельной квартала 271 |  | 1 шт. | котельная квартала 271 | 200000784 | 01.01.2001 | 190000 | 12827.04
707. | Насос К 20/30 |  | 1 шт. | котельная квартала 271 | 200001524 | 01.01.2003 | 15604.67
708. | Насос консольный Х50-32-125Д |  | 1 шт. | котельная квартала 271 | 200000995 | 01.01.2003 | 15000
709. | Насос К-100-65-200 котельной квартала 271 |  | 1 шт. | котельная квартала 271 | 200000954 | 01.01.2001 | 18350
710. | Рукав пожарный котельной квартала 271 |  | 1 шт. | котельная квартала 271 | 200001397 | 01.01.2001 | 1580
711. | Рукав пожарный котельной квартала 271 |  | 1 шт. | котельная квартала 271 | 200001398 | 01.01.2001 | 1580
712. | Насос ВК-6/26 А котельной квартала 271 |  | 1 шт. | котельная квартала 271 | 200001117 | 01.01.2001 | 9000
713. | Насос Д200-90а котельной квартала 271 |  | 1 шт. | котельная квартала 271 | 200006053 | 01.01.2001 | 29840
714. | Насос К40/35 без двигателя котельной квартала 271 |  | 1 шт. | котельная квартала 271 | 200006068 | 01.01.1999 | 3250
715. | Насос ВК-6/26 котельной квартала 271 |  | 1 шт. | котельная квартала 271 | 200001114 | 01.01.2001 | 9000
716. | Насос Д200-90а котельной квартала 271 |  | 1 шт. | котельная квартала 271 | 200000878 | 01.01.2001 | 29840
717. | Насос ВК-6/26а котельной квартала 271 |  | 1 шт. | котельная квартала 271 | 200006044 | 01.01.2001 | 9000
718. | Вентиль 08,852,089-59 котельной квартала 271 |  | 1 шт. | котельная квартала 271 | 200001418 | 01.01.2001 | 1287.5
719. | Насос Х 50-32-125 котельной квартала 271 |  | 1 шт. | котельная квартала 271 | 200000945 | 01.01.2001 | 19350
720. | Газораспределительная регулирующая установка (ГРУ) котельной квартала 271 |  | 1 шт. | котельная квартала 271 | 200000842 | 01.01.1977 | 43473.83
721. | Насос ВК-6/26 А котельной квартала 271 |  | 1 шт. | котельная квартала 271 | 200001115 | 01.01.2001 | 9000
722. | Вентиль 08,852,089-59 котельной квартала 271 |  | 1 шт. | котельная квартала 271 | 200001419 | 01.01.2001 | 1287.5
723. | Насос ВК-6/26 А котельной квартала 271 |  | 1 шт. | котельная квартала 271 | 200001118 | 01.01.2001 | 9000
724. | Клапан 25 ч 940 нж Ду 50 котельной квартала 271 |  | 1 шт. | котельная квартала 271 | 200001092 | 01.01.2001 | 10350 | 698.76
725. | Насос К-100-65-200 котельной квартала 271 |  | 1 шт. | котельная квартала 271 | 200000955 | 01.01.2001 | 18350
726. | Задвижка чугунная ДУ200 с электроприводом котельной квартала 271 |  | 1 шт. | котельная квартала 271 | 200000979 | 01.01.2001 | 15500
727. | КИПиА котельной квартала 271 |  | 1 шт. | котельная квартала 271 | 200000781 | 01.01.2001 | 2708206.21 | 530004.6
728. | Насос ВК-6/26 А котельной квартала 271 |  | 1 шт. | котельная квартала 271 | 200001116 | 01.01.2001 | 9000
729. | Блок сетевой воды пластинчатый Alfa Laval котельной квартала 271 |  | 1 шт. | котельная квартала 271 | 200000765 | 01.01.2001 | 888429.49 | 59978.4
730. | Насос К 20/30 |  | 1 шт. | котельная квартала 271 | 200001547 | 01.01.2003 | 12391.66
731. | Теплообменник 16 325*4000р ОСТ 34-588-68 котельной квартала 271 |  | 1 шт. | котельная квартала 271 | 200006129 | 01.01.1987 | 5321.1
732. | Щит управления КИПиА котельной квартала 271 |  | 1 шт. | котельная квартала 271 | 200000804 | 01.01.2001 | 830570.24 | 105962.88
733. | Автоматизированный водогрейный котел АВ-5 |  | 1 шт. | котельная квартала 271 | 200003373 | 01.01.1999 | 964204 | 65448.96
734. | Водогрейный котел АВ-5 котельной квартала 271 |  | 1 шт. | котельная квартала 271 | 200000769 | 01.01.2001 | 510000
735. | Котел СВИБ-3М котельной квартала 271 |  | 1 шт. | котельная квартала 271 | 200000821 | 01.01.1992 | 58275
736. | Щит шкафной котельной квартала 271 |  | 1 шт. | котельная квартала 271 | 200001272 | 01.01.2001 | 4054.58
737. | Автоматика котлов котельной квартала 271 |  | 1 шт. | котельная квартала 271 | 200005826 | 01.01.1977 | 23886.72
738. | Газораспределительная регулирующая установка кот кв 271 |  | 1 шт. | котельная квартала 271 | 300000280 | 01.01.2007 | 149494.52
739. | Теплообменник М15-BFG-8 кот. кв 271 |  | 1 шт. | котельная квартала 271 | 300000281 | 01.01.2007 | 450642.73
740. | Теплообменник М15-BFG-8 кот. кв 271 |  | 1 шт. | котельная квартала 271 | 300000282 | 01.01.2007 | 450642.74
741. | Узел учета холодной воды кот. 271 Ангарская 112 |  | 1 шт. | котельная квартала 271 | 200011407 | 31.03.2011 | 48209.35
742. | Тепловая сеть от квартальной котельной № 271 |  | 2036.8 | зона теплоснабжения котельной квартала 271 | 300000158 | 01.01.1985 | 1504515.29 | 15240
743. | Тепловая сеть, квартал 271 прот. 474,7 п.м. |  |  |  | 300000316 | 01.01.2007 | 1261347.11
744. | Тепловая сеть от квартальной котельной "Сауна" |  | 1369.1 | ул. им. Римского - Корсакова | 300000166 | 01.01.1978 | 70222.18
Зона теплоснабжения котельной по ул. Новодвинской, 13
745. | Автономная котельная по ул. Новодвинской, 13 |  |  | ул. Новодвинская, 13 | 200003460 | 01.01.2002 | 122814 | 1838.16
746. | Электроснабжение (наружное и внутреннее) котельной по ул. Новодвинской, 13 |  | 1 шт. | ул. Новодвинская, 13 | 200000894 | 01.01.2002 | 25240
747. | Котел «Хопер 100» котельной по ул. Новодвинской, 13 |  | 1 шт. | ул. Новодвинская, 13 | 200000861 | 01.01.2002 | 35140 | 3627.36
748. | Котел «Хопер 100» котельной по ул. Новодвинской, 13 |  | 1 шт. | ул. Новодвинская, 13 | 200000860 | 01.01.2002 | 35140 | 3627.36
749. | Дымовая труба с газоходами котельной по ул. Новодвинской, 13 |  | металлическая Н-9,14 м | ул. Новодвинская, 13 | 200003981 | 01.01.2002 | 43610 | 4345.08
750. | Газовый трубопровод и арматура в здании котельной по ул. Новодвинской, 13 |  |  | ул. Новодвинская, 13 | 200003957 | 01.01.2003 | 17370 | 1596.48
751. | Газопровод наружный от жилого дома № 13 по ул. Новодвинской до котельной |  |  |  | 200003958 | 01.01.2002 | 67423.2 | 2255.76
752. | Наружные сети водопровода от жилого дома № 13 по ул. Новодвинской до котельной |  |  | зона теплоснабжения котельной, ул. Новодвинская, 14 | 200004023 | 01.01.2002 | 45340 | 1516.92
753. | Наружные сети канализации от котельной к жилому дому по ул. Новодвинской, 13 |  |  | зона теплоснабжения котельной, ул. Новодвинская, 15 | 200004024 | 01.01.2002 | 19450 | 1937.88
Зона теплоснабжения котельной ОКБ по ул. Ангарской, 13
754. | Здание котельной общей площадью 1142,8 кв. м по адресу: Волгоградская область, Волгоград, ул. Ангарская, 13 (кадастровый № 34:34:03:000000:000103:000000, свидетельство 34АВ № 007596) |  | общей площадью 1142,8 кв. м | ул. Ангарская, 13 | 200000735 | 01.01.1980 | 3391130 | 220471.92
755. | Насос ЦНСГ 38/66/18,5/3000 |  | 1 шт. | ОКБ | 200001532 | 01.01.2003 | 21000
756. | Насос К 8/18 ЦТП на территории ОКБ |  | 1 шт. | ОКБ | 200001505 | 01.01.1999 | 284.55
757. | Водяной экономайзер 6-ВЭ-Х11-12-Т для котлов котельной на территории ОКБ |  | 1 шт. | ОКБ | 200001046 | 01.01.1982 | 12140.43
758. | Дымосос Д-8 котельной на территории ОКБ |  | 1 шт. | ОКБ | 200001351 | 01.01.1982 | 2086.92
759. | Деаэрационные установки ДА10 котельной на территории ОКБ |  | 1 шт. | ОКБ | 200001153 | 01.01.1982 | 7230.26
760. | Деаэрационная колонка ДСА-10 котельной на территории ОКБ |  | 1 шт. | ОКБ | 200001112 | 01.01.1982 | 122089.17 | 11185.44
761. | Бак деаэраторный 15 М3 з0040 3.70 |  | 1 шт. | ОКБ | 200001529 | 01.01.1983 | 346774.53 | 32907.12
762. | Насос ЦНСГ 38/176 котельной на территории ОКБ |  | 1 шт. | ОКБ | 200000873 | 01.01.1997 | 30900
763. | Насос ЦНСГ 38/176 котельной на территории ОКБ |  | 1 шт. | ОКБ | 200000872 | 01.01.1997 | 30900
764. | Водяной экономайзер 6-ВЭ-Х11-12-Т для котлов котельной на территории ОКБ |  | 1 шт. | ОКБ | 200001045 | 01.01.1982 | 12140.43
765. | Натриевокатионитовый фильтр ФИПа-1-0, 1-0, 6-Н котельной на территории ОКБ |  | 1 шт. | ОКБ | 200001126 | 01.01.1982 | 8544.86
766. | Натриевокатионитовый фильтр ФИПа-1-0,1-0,6-Н котельной на территории ОКБ |  | 1 шт. | ОКБ | 200001129 | 01.01.1982 | 8544.86
767. | Дымосос ДН-104 |  | 1 шт. | ОКБ | 200003235 | 01.01.2004 | 65383.5 | 4401.24
768. | Токарно-винторезный станок ДИП-300 котельной на территории ОКБ |  | 1 шт. | ОКБ | 200001101 | 01.01.1982 | 9842.52
769. | Трансформатор сварочный ТДМ-402 котельной на территории ОКБ |  | 1 шт. | ОКБ | 200001261 | 01.01.1994 | 4200
770. | Насос ХВО-32125Д котельной на территории ОКБ |  | 1 шт. | ОКБ | 200001139 | 01.01.1999 | 7916.67
771. | Насос К-100-65-200 с электродвигателем котельной на территории ОКБ |  | 1 шт. | ОКБ | 200000953 | 01.01.1997 | 18548.46
772. | Натриевокатионитовый фильтр ФИПа-1-0,1-0,6-Н котельной на территории ОКБ |  | 1 шт. | ОКБ | 200001128 | 01.01.1982 | 8544.86
773. | Регулирующее оборудование ЦТП на территории ОКБ |  | 1 шт. | ОКБ | 200000853 | 01.01.1982 | 37773.11
774. | Натриевокатионитовый фильтр ФИПа-1-0,1-0,6-Н котельной на территории ОКБ |  | 1 шт. | ОКБ | 200001127 | 01.01.1982 | 8544.86
775. | Дымосос Д-8 котельной на территории ОКБ |  | 1 шт. | ОКБ | 200001352 | 01.01.1982 | 2086.92
776. | Электрооборудование котельной на территории ОКБ |  | 1 шт. | ОКБ | 200001110 | 01.01.1983 | 9473.97
777. | Блок подогревателей 16 325*4000р ОСТ 34-588-68 ЦТП на территории ОКБ |  | 1 шт. | ОКБ | 200001413 | 01.01.1982 | 1408.49
778. | Блок подогревателей 16 325*4000р ОСТ 34-588-68 ЦТП на территории ОКБ |  | 1 шт. | ОКБ | 200001410 | 01.01.1982 | 1408.49
779. | Паровой котел ДКВР-6,5/13 котельной на территории ОКБ |  | 1 шт. | ОКБ | 200000832 | 01.01.1982 | 49819.58
780. | Паровой котел ДКВР-6,5/13 котельной на территории ОКБ |  | 1 шт. | ОКБ | 200000833 | 01.01.1982 | 49819.58
781. | Блок подогревателей 16 325*4000р ОСТ 34-588-68 ЦТП на территории ОКБ |  | 1 шт. | ОКБ | 200001412 | 01.01.1982 | 1408.49
782. | Блок подогревателей 16 325*4000р ОСТ 34-588-68 ЦТП на территории ОКБ |  | 1 шт. | ОКБ | 200001411 | 01.01.1982 | 1408.49
783. | КИПиА котельной на территории ОКБ |  | 1 шт. | ОКБ | 200000789 | 01.01.1977 | 157948.88
784. | КИПиА котельной на территории ОКБ |  | 1 шт. | ОКБ | 200000920 | 01.01.1982 | 21216.35
785. | Узел учета газа котельной ОКБ |  | 1 шт. | ОКБ | 200011035 | 30.12.2009 | 412409 | 81129.6
786. | Счетчик газа RVG 100-S1 (1:30) |  | 1 шт. | котельная ОКБ | 200011454 | 01.04.2011 | 45635.59
787. | Дымовая труба котельной на территории ОКБ |  | кирпичная Н-30 м | ул. Ангарская, 13 | 200003962 | 01.01.1962 | 160720
788. | Внутренние трубопроводы и арматура котельной на территории ОКБ |  |  | ОКБ | 200003870 | 01.01.1984 | 63011.06
789. | Газораспределительная регулирующая установка (ГРУ) котельной на территории ОКБ |  |  | ОКБ | 200000914 | 01.01.1982 | 21597.48
790. | Тепловая сеть |  | Ø48-219 мм длиной 5309 пм Т150-70ºС | зона теплоснабжения котельной ОКБ
791. | Проходной тоннель на территории ОКБ |  |  | зона теплоснабжения котельной ОКБ | 200004034 | 01.01.1962 | 752937.12
792. | Непроходной канал на территории ОКБ |  |  | зона теплоснабжения котельной ОКБ | 200004031 | 01.01.1984 | 168854.4
793. | Сеть горячего водоснабждения ул. Ангарская 13 |  |  | зона теплоснабжения котельной ОКБ | 200011294 | 01.10.1968 | 2343129.93
794. | Теплотрасса в 2-х трубном исчислении Ангарская 13 |  |  | зона теплоснабжения котельной ОКБ | 200011295 | 01.10.1968 | 2343129.93
795. | Сеть теплоснабжения и сеть горячего водоснабжения ул. Ангарская 13 |  |  | зона теплоснабжения котельной ОКБ | 200011256 | 27.11.2006 | 555753.96 | 13581.6
796. | Тепловая сеть от котельной ОКБ-ЦТП |  | 6789.2 | зона теплоснабжения котельной ОКБ | 300000162 | 01.01.1986 | 2114406.02 | 25630
Зона теплоснабжения котельной "Теплоцентр"
797. | Встроенное-пристроенное нежилое помещение по ул. им. Константина Симонова,19а |  | ИТП 28 | ул.им. Константина Симонова, 19а | 200003464 | 01.01.1995 | 90604.8 | 850.92
798. | Здание ИТП 32 (микрорайон 132) по ул. Космонавтов, 33 |  | ИТП 32 | ул. Космонавтов, 33 | 200003465 | 01.01.1995 | 221487.75 | 5289.48
799. | Здание МТП 21 (микрорайон 132) по ул. 8-й Воздушной Армии, 28 |  | МТП 21 | ул. 8-й Воздушной Армии, 28 | 200003467 | 01.01.1993 | 43974.47 | 440.16
800. | Здание МТП по ул. им. Землячки, 26 |  | МТП 26 | ул. им. Землячки, 26 | 200003472 | 01.01.1993 | 11938.62 | 202.8
801. | Внутренние трубопроводы и арматура МТП 27 (микрорайон 125) |  | МТП 27 (28) |  | 200003871 | 01.01.1986 | 16000
802. | Здание местного теплового пункта МТП 29 общей площадью 89,3 кв. м по адресу: Волгоградская область, Волгоград, б-р 30-летия Победы, 78 (кадастровый № 34:34:0300:0000:18:401:001:100451950, свидетельство 34АВ № 019743) |  | МТП 29 | б-р 30-летия Победы, 78 | 200000755 | 01.01.1979 | 258000 | 4661.76
803. | Здание МТП 30 (микрорайон 126) по ул. им. Константина Симонова, 18 |  | МТП 30 | ул. им. Константина Симонова, 18 | 200003468 | 01.01.1979 | 852000 | 18276.12
804. | Здание МТП 31 (микрорайон 126) по б-ру 30-летия Победы, 66 |  | МТП 31 | б-р 30-летия Победы, 66 | 200003469 | 01.01.1980 | 818000 | 16325.64
805. | Здание МТП 32 (микрорайон 126) по б-ру 30-летия Победы, 66а |  | МТП 32 | б-р 30-летия Победы, 66а | 200003470 | 01.01.1980 | 136857.6 | 2975.16
806. | Здание местного теплового пункта МТП 33 общей площадью 61,0 кв. м по адресу: Волгоградская область, Волгоград, ул. 8-й Воздушной Армии, 9 (микрорайон 126) (кадастровый № 34:34:0300:0000:18:401:001:100312800, свидетельство 34АВ № 015268) |  | МТП 33 общей площадью 61,0 кв. м | ул. 8-й Воздушной Армии, 9 | 200000747 | 01.01.1982 | 301000 | 4069.44
807. | Здание насосной станции площадью 470,5 кв. м по адресу: Волгоградская область, Волгоград, ул. им Землячки, 48 (микрорайон 125) (кадастровый № 34:34:030000:0000:18:401:001:100391340, свидетельство 34АВ № 015261) |  | ТНС 125 470,5 кв. м | ул. им. Землячки, 48 | 200000732 | 01.01.1979 | 460470.73 | 10232.64
808. | Внутренние трубопроводы в насосной (квартал 125) по б-ру 30-летия Победы, 33а |  | ТНС 125 |  | 200003869 | 01.01.1982 | 200000
809. | Здание центрального теплового пункта ЦТП-1 (микрорайон 122) общей площадью 180,5 кв. м по адресу: Волгоградская область, Волгоград, пр-кт им. Маршала Советского Союза Г.К.Жукова, 106а (кадастровый № 34:34:030000:0000:18:401:001:100736470, свидетельство 34 |  | ЦТП 1-122 общей площадью 180,5 кв. м | пр-кт им. Маршала Советского Союза Г.К.Жукова, 106а | 200003384 | 01.01.1995 | 500000 | 6939.36
810. | Внутренние трубопроводы и арматура ЦТП 1 (микрорайон 122) |  | ЦТП 1-122 | пр-кт им. Маршала Советского Союза Г.К.Жукова, 106а | 200003872 | 01.01.1982 | 42000
811. | Встроенное нежилое помещение (ЦТП) общей площадью 199,1 кв. м по адресу: Волгоградская область, Волгоград, ул. им. Землячки, 44 (кадастровый № 34:34:0300:0000:18:401:001:010078680:0001:20001, свидетельство 34АВ № 015285) |  | ЦТП 1-124 199,1 кв. м | ул. им. Землячки, 44 | 200000748 | 01.01.1969 | 185092.99
812. | Здание ЦТП 17 (микрорайон 132) по ул. им. Константина Симонова, 30 |  | ЦТП 17 | ул. им. Константина Симонова, 30 | 200003476 | 01.01.1998 | 331572 | 5189.04
813. | Здание ЦТП 19 (микрорайон 132) по ул. 8-й Воздушной Армии, 30 |  | ЦТП 19 | ул. 8-й Воздушной Армии, 30 | 200003477 | 01.01.1998 | 331572 | 5189.04
814. | Здание центрального теплового пункта (ЦТП) общей площадью185,2 кв. м по адресу: Волгоградская область, Волгоград, ул. Шекснинская, 16а (кадастровый № 34:34:0300:0000:18:401:001:100446720, свидетельство 34АВ № 018026) |  | ЦТП 25 | ул. Шекснинская, 16а | 200000737 | 01.01.2002 | 472000 | 6440.28
815. | Здание центрального теплового пункта ЦТП 26 (микрорайон132) общей площадью 382,4 кв. м по адресу: Волгоградская область, Волгоград, ул. Космонавтов, 27 (кадастровый № 34:34:030000:0000:18:401:001:100451980, свидетельство 34АА № 229712) |  | ЦТП 26 | ул. Космонавтов, 27 | 200003386 | 01.01.1991 | 1909000 | 26274.96
816. | Здание ЦТП 27 по ул. им. Зем-лячки, 27б |  | ЦТП 27 |  | 200003478 | 01.01.1996 | 202880.5 | 3277.92
817. | Здание центрального теплового пункта (ЦТП) 30 (микрорайон 126) общей площадью 270,3 кв. м по адресу: Волгоградская область, Волгоград, ул. им. Константина Симонова, 18 (кадастровый № 34:34:030000:0000:18:401:001:100446740, свидетельство 34АВ № 019180) |  | ЦТП 30 общей площадью 270,3 кв. м | ул. им. Константина Симонова, 18 | 200000745 | 01.01.1978 | 211048.5 | 4796.52
818. | Здание центрального теплового пункта № 31 общей площадью 274,1 кв. м по адресу: Волгоградская область, Волгоград, б-р 30-летия Победы, 66 (кадастровый № 34:34:0300:0000:18:401:001:100451890, свидетельство 34АВ № 018453) |  | ЦТП 31 общей площадью 274,1 кв. м | б-р 30-летия Победы, 66 | 200000739 | 01.01.1979 | 242470.8 | 5388.24
819. | Здание центрального теплового пункта ЦТП 32 и местного теплового пункта МТП 32 общей площадью 269,6 кв. м по адресу: Волгоградская область, Волгоград, б-р 30-летия Победы, 66а (микрорайон 126) (кадастровый № 34:34:0300:0000:18:401:001:1446790, свидетельст |  | ЦТП 32 общей площадью 269,6 кв. м | б-р 30-летия Победы, 66а | 200000740 | 01.01.1980 | 720000 | 12719.52
820. | Внутренние трубопроводы, запорная арматура ЦПТ 32 (микрорайон 126) |  | ЦТП 32 | б-р 30-летия Победы, 66а | 200003886 | 01.01.1984 | 17000
821. | Внутренние трубопроводы, запорная арматура ЦТП 32 (микрорайон 126) |  | ЦТП 32 | б-р 30-летия Победы, 66а | 200003887 | 01.01.1984 | 23000
822. | Здание ЦТП 35а (микрорайон 124) по б-ру 30-летия Победы, 29 |  | ЦТП 35 а | б-р 30-летия Победы, 29 | 200003479 | 01.01.1993 | 236253.6 | 4012.08
823. | Здание центрального теплового пункта ЦТП 36 (МТП 36) общей площадью 369,6 кв. м по адресу: Волгоградская область, Волгоград, ул. 8-й Воздушной Армии, 46 (микрорайон 133) (кадастровый № 34:34:0300:0000:18:401:001:100312720, свидетельство 34АВ № 010305) |  | ЦТП 36 общей площадью 369,6 кв. м | ул. 8-й Воздушной Армии, 46 | 200000749 | 01.01.1985 | 541532.06 | 11046.96
824. | Здание центрального теплового пункта ЦТП 37 (МТП 37) общей площадью 369,6 кв. м по адресу: Волгоградская область, Волгоград, ул. Космонавтов, 45 (микрорайон 133) (кадастровый № 34:34:030000:0000:18:401:001:100312850, свидетельство 34АВ № 010318) |  | ЦТП 37 общей площадью 369,6 кв. м | ул. Космонавтов, 45 | 200000750 | 01.01.1987 | 180576 | 3407.04
825. | Здание центрального теплового пункта ЦТП 37 (МТП 37) по ул. Космонавтов, 45 (микрорайон 133) |  | ЦТП 37 | ул. Космонавтов, 45 | 200003475 | 01.01.1987 | 1341000 | 20304.12
826. | Здание центрального теплового пункта ЦТП-5 по адресу: Волгоградская область, Волгоград, ул. им. Землячки, 54 (микрорайон 125) (кадастровый № 34:34:030000:0000:18:401:001:100451960, свидетельство 34АВ № 010319) |  | ЦТП 5 | ул. им. Землячки, 54 | 200003392 | 01.01.1976 | 460000 | 8347.2
827. | Здание центрального теплового пункта ЦТП 5а общей площадью 184,4 кв. м по адресу: Волгоградская область, Волгоград, ул. 8-й Воздушной Армии, 37а (кадастровый № 34:34:030000:0000:18:401:001:100451910, свидетельство 34 АВ № 011300) |  | ЦТП 5а общей площадью 184,4 кв. м | ул. 8-й Воздушной Армии, 37а | 200003391 | 01.01.1977 | 515000 | 9537.6
828. | Насос ХВС К45/30 МТП 21 (микрорайон 132) |  | 1 шт. | МТП 21 | 200001088 | 01.01.2000 | 10500
829. | Прибор учета тепловой энергии в кот. "Теплоцентр" |  | 1 шт. | котельная ТЦ | 300000323 | 20.09.2011 | 771738
830. | Насос ХВС К45/30 МТП 21 (микрорайон 132) |  | 1 шт. | МТП 21 | 200001089 | 01.01.2000 | 10500
831. | Агрегат (насос с эектродвигателем) К 20/30 МТП 21 (микрорайон 132) |  | 1 шт. | МТП 21 | 200001123 | 01.01.1999 | 8866.2
832. | Агрегат насосный К-20/30 4 кВт МТП 21 (микрорайон 122) |  | 1 шт. | МТП 21 | 200001231 | 01.01.1996 | 4857.5
833. | Агрегат (насос с электродвигателем) К 20/30 МТП 21 (микрорайон 132) |  | 1 шт. | МТП 21 | 200001122 | 01.01.1999 | 8866.2
834. | Насос КМ 8/18 МТП 26 по ул. им. Землячки, 26 |  | 1 шт. | МТП 26 | 200001439 | 01.01.1999 | 1000
835. | Насос К 20/30 МТП 26 по ул. им. Землячки, 26 |  | 1 шт. | МТП 26 | 200001294 | 01.01.1999 | 3437.5
836. | Насос К 20/30 МТП 26 по ул. им. Землячки, 26 |  | 1 шт. | МТП 26 | 200001438 | 01.01.1999 | 1056.91
837. | Насос К8/18 МТП 29 (микрорайон 125) |  | 1 шт. | МТП 29 | 200006069 | 01.01.1999 | 2970
838. | Агрегат насосный К-20/30 4 кВт МТП 29 (микрорайон 125) |  | 1 шт. | МТП 29 | 200001229 | 01.01.1996 | 4857.5
839. | Электрический насос СН 100-65-200 ХВС МТП 29 (микрорайон 125) |  | 1 шт. | МТП 29 | 200001079 | 01.01.1999 | 10761
840. | Электрический насос ХВС СН 100-65-200 МПТ 29 (микрорайон125) |  | 1 шт. | МТП 29 | 200001080 | 01.01.1999 | 10761
841. | Насос К8/18 МТП 29 (микрорайон 125) |  | 1 шт. | МТП 29 | 200006070 | 01.01.1999 | 2970
842. | Водоподогреватель 16 168*4000р ОСТ 34-588-68 МТП 29 (микрорайон 125) |  | 1 шт. | МТП 29 | 200000972 | 01.01.1981 | 15976.31
843. | Электрооборудование и освещение МТП 29 (микрорайон 125) |  | 1 шт. | МТП 29 | 200000969 | 01.01.1981 | 16464.19
844. | КИПиА МТП 29 (микрорайон 125) |  | 1 шт. | МТП 29 | 200001125 | 01.01.1981 | 8604.41
845. | Насос К 90/55 ЦТП 5а (микрорайон 125) |  | 1 шт. | ЦТП 5а | 200001039 | 01.01.1996 | 12500
846. | Насос подпиточный ВК-1/16 МТП 30 (микрорайон 126) |  | 1 шт. | МТП 30 | 200001430 | 01.01.1982 | 1113.53
847. | Насос сетевой 2К-20/30Б МТП 30 (микрорайон 125) |  | 1 шт. | МТП 30 | 200001495 | 01.01.1982 | 435.46
848. | Насос 2К-20/30Б МТП 30 (микрорайон 125) |  | 1 шт. | МТП 30 | 200001496 | 01.01.1982 | 435.46
849. | Запорная арматура и трубопроводы МТП 30 (микрорайон 126) |  | 1 шт. | МТП 30 | 200003996 | 01.01.1986 | 14079.22
850. | Электрический насос ХВС СН 100-65-200 МТП 30 (микрорайон 126) |  | 1 шт. | МТП 30 | 200001078 | 01.01.1999 | 10763
851. | Насос подпиточный ВК 1/16 МТП 30 (микрорайон 126) |  | 1 шт. | МТП 30 | 200006080 | 01.01.1982 | 1113.53
852. | Электрооборудование МТП 30 (микрорайон 126) |  | 1 шт. | МТП 30 | 200000857 | 01.01.1983 | 35950.04
853. | Водоподогреватель 10 168*4000р ОСТ 34-588-68 МТП 30 (микрорайон 126) |  | 1 шт. | МТП 30 | 200001302 | 01.01.1982 | 3102.02
854. | Водоподогреватель 10 168*4000р ОСТ 34-588-68 МТП 30 (микрорайон 126) |  | 1 шт. | МТП 30 | 200001304 | 01.01.1982 | 3102.02
855. | Водоподогреватель 10 168*4000р ОСТ 34-588-68 МТП 30 (микрорайон 126) |  | 1 шт. | МТП 30 | 200001301 | 01.01.1982 | 3102.02
856. | Водоподогреватель 10 168*4000р ОСТ 34-588-68 МТП 30 (микрорайон 126) |  | 1 шт. | МТП 30 | 200001303 | 01.01.1982 | 3102.02
857. | Насос К-45/30 ХВС МТП-31 (микрорайон 126) |  | 1 шт. | МТП 31 | 200001085 | 01.01.1999 | 10500
858. | Запорная арматура и трубопроводы МТП 31 (микрорайон 126 |  | 1 шт. | МТП 31 | 200003997 | 01.01.1982 | 13500
859. | Насос К-20-30 Б МТП 31 (микрорайон 126) |  | 1 шт. | МТП 31 | 200001486 | 01.01.1982 | 497.08
860. | Агрегат насосный К-20/30 4 кВт МТП 31 (микрорайон 126) |  | 1 шт. | МТП 31 | 200001230 | 01.01.1996 | 4857.5
861. | Насос подпиточный ВК-1/16 МТП 31 (микрорайон 126) |  | 1 шт. | МТП 31 | 200006081 | 01.01.1982 | 1271.11
862. | Насос К-20/30 Б МТП 31 (микрорайон 126) |  | 1 шт. | МТП 31 | 200001487 | 01.01.1982 | 497.08
863. | Насос подпиточный ВК-1/16 МТП 31 (микрорайон 126) |  | 1 шт. | МТП 31 | 200006082 | 01.01.1982 | 1271.11
864. | Насос К-45/30 ХВС МТП-31 (микрорайон 126) |  | 1 шт. | МТП 31 | 200001084 | 01.01.1999 | 10500
865. | Водоподогреватель 10 168*4000р ОСТ 34-588-68 МТП 31(микрорайон 126) |  | 1 шт. | МТП 31 | 200001308 | 01.01.1982 | 3102.02
866. | Водоподогреватель 10 168*4000р ОСТ 34-588-68 МТП 31(микрорайон 126) |  | 1 шт. | МТП 31 | 200001307 | 01.01.1982 | 3102.02
867. | Электрооборудование МТП 31 (микрорайон 126) |  | 1 шт. | МТП 31 | 200000858 | 01.01.1983 | 35950.04
868. | Водоподогреватель 10 168*4000р ОСТ 34-588-68 МТП 31 (микрорайон 126) |  | 1 шт. | МТП 31 | 200001306 | 01.01.1982 | 3102.02
869. | Водоподогреватель 10 168*4000р ОСТ 34-588-68 МТП 31 (микрорайон 126) |  | 1 шт. | МТП 31 | 200001305 | 01.01.1982 | 3102.02
870. | КИПиА МТП 31 (микрорайон 126) |  | 1 шт. | МТП 31 | 200001221 | 01.01.1982 | 4944.59
871. | Запорная арматура и трубопровод отопления МТП 32 (микрорайон 126) |  | 1 шт. | МТП 32 | 200003990 | 01.01.1982 | 8601.87
872. | Насос ХВС К 100-80-160 МТП 32 (микрорайон 126) |  | 1 шт. | МТП 32 | 200001066 | 01.01.1999 | 11280
873. | Насос 2К-20/30 МТП 32 (микрорайон 126) |  | 1 шт. | МТП 32 | 200001497 | 01.01.1982 | 435.46
874. | Насос ВК-1/16 МТП 32 (микрорайон 126) |  | 1 шт. | МТП 32 | 200001431 | 01.01.1982 | 1113.53
875. | Запорная арматура и трубопроводы МТП 32 (микрорайон 126) |  | 1 шт. | МТП 32 | 200003998 | 01.01.1982 | 3500
876. | Насос ХВС К 100-80-160 МТП 32 (микрорайон 126) |  | 1 шт. | МТП 32 | 200001065 | 01.01.1999 | 11280
877. | Насос 2К-20/30 МТП 32 (микрорайон 126) |  | 1 шт. | МТП 32 | 200001498 | 01.01.1982 | 435.46
878. | Насос ВК-1/16 МТП 32 (микрорайон 126) |  | 1 шт. | МТП 32 | 200006043 | 01.01.1982 | 1113.53
879. | Водоподогреватель 10 168*4000р ОСТ 34-588-68 МТП 32 (микрорайон 126) |  | 1 шт. | МТП 32 | 200001312 | 01.01.1982 | 3102.02
880. | Водоподогреватель 10 168*4000р ОСТ 34-588-68 МТП 32 (микрорайон 126) |  | 1 шт. | МТП 32 | 200001310 | 01.01.1982 | 3102.02
881. | Вспомогательное электрооборудование МТП 32 (микрорайон 126) |  | 1 шт. | МТП 32 | 200001028 | 01.01.1982 | 12931.97
882. | Водоподогреватель 10 168*4000р ОСТ 34-588-68 МТП 32 (микрорайон 126) |  | 1 шт. | МТП 32 | 200001311 | 01.01.1982 | 3102.02
883. | Водоподогреватель 10 168*4000р ОСТ 34-588-68 МТП 32 (микрорайон 126) |  | 1 шт. | МТП 32 | 200001309 | 01.01.1982 | 3102.02
884. | КИПиА МТП 32 (микрорайон 126) |  | 1 шт. | МТП 32 | 200001222 | 01.01.1981 | 4944.59
885. | Насос К45/30 МТП 33 (микрорайон 126) |  | 1 шт. | МТП 33 | 200001086 | 01.01.2000 | 10500
886. | Насос 2К-20/30 МТП 33 (микрорайон 126) |  | 1 шт. | МТП 33 | 200001343 | 01.01.1983 | 2500
887. | Насос 2К-20/30 МТП 33 (микрорайон 126) |  | 1 шт. | МТП 33 | 200001344 | 01.01.1983 | 2500
888. | Запорная арматура и трубопроводы МТП 33 (микрорайон 126) |  | 1 шт. | МТП 33 | 200003999 | 01.01.1984 | 20500
889. | Насос К45/30 МТП 33 (микрорайон 126) |  | 1 шт. | МТП 33 | 200001367 | 01.01.1994 | 1779.54
890. | Водоподогреватель 4-секционный 168*4000р ОСТ 34-588-68 МТП 33 (микрорайон 126) |  | 1 шт. | МТП 33 | 200000971 | 01.01.1983 | 16262.53
891. | Электрооборудование МТП 33 (микрорайон 126) |  | 1 шт. | МТП 33 | 200000895 | 01.01.1983 | 25019.28
892. | КИПиА МТП 33 (микрорайон 126) |  | 1 шт. | МТП 33 | 200001058 | 01.01.1983 | 11675.66
893. | Теплообменник М10-BFG |  | 1 шт. | МТП 35 | 200001551 | 01.01.2003 | 277361.88 | 18670.32
894. | Насос ВК-1/16 МТП 36 (микрорайон 133) |  | 1 шт. | МТП 36 | 200001415 | 01.01.1986 | 1400
895. | Насос К-20/30 МТП 36 (микрорайон 133) |  | 1 шт. | МТП 36 | 200001477 | 01.01.1986 | 633.4
896. | Насос К-20/30 МТП 36 (микрорайон 133) |  | 1 шт. | МТП 36 | 200001476 | 01.01.1986 | 633.4
897. | Насос ГВС 2К-20/30 МТП 36 (микрорайон 133) |  | 1 шт. | МТП 36 | 200001478 | 01.01.1986 | 633.4
898. | Насос ВК-1/16 МТП 36 (микрорайон 133) |  | 1 шт. | МТП 36 | 200001414 | 01.01.1986 | 1400
899. | Запорная арматура и трубопровод отопления МТП 36 (микрорайон 133) |  | 1 шт. | МТП 36 | 200003991 | 01.01.1984 | 9000
900. | Водоподогреватель 1-секционный 168*4000р ОСТ 34-588-68 МТП 36 (микрорайон 133) |  | 1 шт. | МТП 36 | 200001206 | 01.01.1987 | 5467.46
901. | Водоподогреватель 1-секционный 168*4000р ОСТ 34-588-68 МТП 36 (микрорайон 133) |  | 1 шт. | МТП 36 | 200001204 | 01.01.1987 | 5467.46
902. | Электрооборудование МТП 36 (микрорайон 133) |  | 1 шт. | МТП 36 | 200001055 | 01.01.1986 | 11862.37
903. | Водоподогреватель 1-секционный 168*4000р ОСТ 34-588-68 МТП 36 (микрорайон 133) |  | 1 шт. | МТП 36 | 200001205 | 01.01.1987 | 5467.46
904. | КИПиА МТП 36 (микрорайон 133) |  | 1 шт. | МТП 36 | 200001240 | 01.01.1986 | 4679.01
905. | Запорная арматура и трубопровод ГВС МТП 36 (микрорайон 133) |  | 1 шт. | МТП 36 | 200003984 | 01.01.1994 | 2500 | 1725
906. | Запорная арматура и трубопровод МТП 37 (микрорайон 133) |  | 1 шт. | МТП 37 | 200003989 | 01.01.1986 | 14000
907. | Насос ГВС К 45/30 МТП 37 (микрорайон 133) |  | 1 шт. | МТП 37 | 200001087 | 01.01.2000 | 10500
908. | Водоподогреватель 10 168*4000р ОСТ 34-588-68 МТП 37 (микрорайон 133) |  | 1 шт. | МТП 37 | 200001282 | 01.01.1988 | 3784.74
909. | Водоподогреватель 10 168*4000р ОСТ 34-588-68 МТП 37 (микрорайон 133) |  | 1 шт. | МТП 37 | 200001283 | 01.01.1988 | 3784.74
910. | Электрооборудование и освещение МТП 37 (микрорайон 133) |  | 1 шт. | МТП 37 | 200000983 | 01.01.1988 | 15446.25
911. | КИПиА МТП 37 (микрорайон 133) |  | 1 шт. | МТП 37 | 200001003 | 01.01.1988 | 14799.28
912. | Насос СЭ 1250/70 насосной микрорайона 125 |  | 1 шт. | ТНС 125 | 200000790 | 01.01.2000 | 150000
913. | Насос 1Д 1600/90б насосной микрорайона 125 |  | 1 шт. | ТНС 125 | 200000808 | 01.01.1995 | 75506.17
914. | Трансформатор сварочный ТДМ-402 насосной микрорайона 125 |  | 1 шт. | ТНС 125 | 200001259 | 01.01.1994 | 4200
915. | Насос 1 Д 1600/90б насосной микрорайона 125 |  | 1 шт. | ТНС 125 | 200000807 | 01.01.1995 | 75506.17
916. | Обдирочно-шлифовальный станок насосной микрорайона 125 |  | 1 шт. | ТНС 125 | 200001428 | 01.01.1986 | 1176.29
917. | Насос сетевой СЭ-1250/70 насосной микрорайона 125 |  | 1 шт. | ТНС 125 | 200000975 | 01.01.1998 | 15793.5
918. | Станок токарно-винторезный 1А-616-№ 507 насосной микрорайона 125 |  | 1 шт. | ТНС 125 | 200001082 | 01.01.1983 | 10614.24
919. | Клапан 17с 13нж –150 |  | 1 шт. | ТНС 125 | 200001522 | 01.01.2003 | 47037.27 | 3166.2
920. | Зарядное устройство УЗИ -5А насосной микрорайона 125 |  | 1 шт. | ТНС 125 | 200001500 | 01.01.1999 | 425
921. | Электрооборудование насосной микрорайона 125 |  | 1 шт. | ТНС 125 | 200000770 | 01.01.1983 | 502360.19
922. | Электродвигатель 420 кВт насосной микрорайона 125 |  | 1 шт. | ТНС 125 | 200001053 | 01.01.1991 | 11957.51
923. | Электроосвещение слаботочное насосной микрорайона 125 |  | 1 шт. | ТНС 125 | 200001180 | 01.01.1981 | 6338.22
924. | КИПиА насосной (микрорайон 125) |  | 1 шт. | ТНС 125 | 200001081 | 01.01.1981 | 10730.49
925. | Узел учета тепловой энергии насосной (микрорайон 125) |  | 1 шт. | ТНС 125 | 200006136 | 01.01.1996 | 18013.64
926. | Расходомер ДРК 720 насосной микрорайона 125 |  | 1 шт. | ТНС 125 | 200006100 | 01.01.1994 | 4681.51
927. | Расходомер ДРК 720 насосной микрорайона 125 |  | 1 шт. | ТНС 125 | 200006099 | 01.01.1994 | 4681.51
928. | Сварочный выпрямитель ВД-301 |  | 1 шт. | ТНС 125 | 200001540 | 01.01.2003 | 10000
929. | Насос К-160-30 насосной квартала 215 |  | 1 шт. | ТНС 215 | 200000922 | 01.01.2002 | 21000
930. | Насос К-160-30 насосной квартала 215 |  | 1 шт. | ТНС 215 | 200001023 | 01.01.2003 | 13129.39
931. | Измерительный блок теплорегистратор "ЭНКОНТ" (2Q2T) |  | 1 шт. | ТЦ | 200011177 | 01.02.2010 | 25750 | 12360
932. | Насос ГВС К 100-80-160 ЦТП 1 (микрорайон 122) |  | 1 шт. | ЦТП 1-122 | 200001070 | 01.01.1999 | 11279
933. | Насос ХВС К 100-65-200 ЦТП 1 (микрорайон 122) |  | 1 шт. | ЦТП 1-122 | 200000985 | 01.01.1999 | 15430
934. | Насос ГВС К100-65-200 ЦТП 1 (микрорайон 122) |  | 1 шт. | ЦТП 1-122 | 200000907 | 01.01.1999 | 23000
935. | Насос ГВС К 100-80-160 ЦТП 1 (микрорайон 122) |  | 1 шт. | ЦТП 1-122 | 200001069 | 01.01.1999 | 11279
936. | Термостатический элемент AFT ЦТП (микрорайон 122) |  | 1 шт. | ЦТП 1-122 | 200000809 | 01.01.2003 | 70017.85 | 4713.12
937. | Насос отопления К100-80-160 ЦТП 1 (микрорайон 122) |  | 1 шт. | ЦТП 1-122 | 200001067 | 01.01.2000 | 11279.61
938. | Насос ХВС К100-65-200 ЦТП 1 (микрорайон 122) |  | 1 шт. | ЦТП 1-122 | 200000984 | 01.01.1999 | 15430
939. | Насос отопления К100-80-160 ЦТП 1 (микрорайон 122) |  | 1 шт. | ЦТП 1-122 | 200001068 | 01.01.2000 | 11279.58
940. | Электрооборудование ЦТП 1 (микрорайон 122) |  | 1 шт. | ЦТП 1-122 | 200000799 | 01.01.1987 | 93000.96
941. | КИПиА ЦТП 1 (микрорайон 122) |  | 1 шт. | ЦТП 1-122 | 200000964 | 01.01.1986 | 16982.78
942. | Регулирующий клапан UFG ЦТП (микрорайон 122) |  | 1 шт. | ЦТП 1-122 | 200000810 | 01.01.2003 | 69137.81 | 4653.96
943. | Насос К-80-50-200 ГВС ЦТП 17 (микрорайон 132) |  | 1 шт. | ЦТП 17 | 200001034 | 01.01.2001 | 12833.33
944. | Водоподогреватель 16 325*4000р ОСТ 34-588-68 ЦТП 17 (микрорайон 132) |  | 1 шт. | ЦТП 17 | 200000890 | 01.01.1988 | 25900.36
945. | Узел учета холодной воды ЦТП -17 по ул.Симонова |  | 1 шт. | ЦТП 17 | 200011398 | 31.03.2011 | 48209.35
946. | Узел учета холодной воды ЦТП -3 Бульвар Победы 28 а |  | 1 шт. | ЦТП-3 | 200011399 | 31.03.2011 | 48209.35
947. | Узел учета холодной воды ЦТП -5а 8-я Воздушная Армия |  | 1 шт. | ЦТП-5а | 200011406 | 31.03.2011 | 48209.35
948. | Насос ГВС 4КМ-12 ЦТП 19 (микрорайон 132) |  | 1 шт. | ЦТП 19 | 200001370 | 01.01.1994 | 1767.47
949. | Насос ГВС К100-80-160 ЦТП 19 (микрорайон 132) |  | 1 шт. | ЦТП 19 | 200000897 | 01.01.2002 | 24817.86
950. | Узел учета холодной воды ЦТП -19 8-й Воздушной Армии |  | 1 шт. | ЦТП 19 | 200011403 | 31.03.2011 | 48209.35
951. | Узел учета холодной воды ЦТП -19 ул. Землячки 54 |  | 1 шт. | ЦТП 19 | 200011410 | 31.03.2011 | 48209.35
952. | Теплообменник М 10-ВFQ ЦТП 25 по ул. Шекснинской |  | 1 шт. | ЦТП 25 | 200000772 | 01.01.2002 | 427752 | 29478
953. | КИПиА ЦТП 25 по ул. Шекснинской, 164 |  | 1 шт. | ЦТП 25 | 200000795 | 01.01.2003 | 113914.67
954. | Труба оцинкованная в ЦТП 26 (квартал 132) по ул. Космонавтов, 27а |  | 1 шт. | ЦТП 26 | 200004392 | 01.01.1995 | 7421.99
955. | Труба оцинкованная в ЦТП 26 (квартал 132) по ул. Космонавтов, 27а |  | 1 шт. | ЦТП 26 | 200004393 | 01.01.1994 | 1648.78
956. | Насос К 160/30 ЦТП 26 (микрорайон 132) |  | 1 шт. | ЦТП 26 | 200001076 | 01.01.1956 | 10800
957. | Насос К 160/30 ЦТП 26 (микрорайон 132) |  | 1 шт. | ЦТП 26 | 200001077 | 01.01.1956 | 10800
958. | Электрооборудование ЦТП 26 (микрорайон 132) |  | 1 шт. | ЦТП 26 | 200001105 | 01.01.1994 | 9494.29
959. | Водоподогреватель 325*4000р 10-секционный ОСТ 34-588-68 ЦТП 26 (микрорайон 132) |  | 1 шт. | ЦТП 26 | 200000852 | 01.01.1994 | 38215.93
960. | Регулирующий клапан РК 1 150 ЦТП 26 (микрорайон 132) |  | 1 шт. | ЦТП 26 | 200001365 | 01.01.1994 | 1800
961. | Регулирующий клапан РК 1 80 ЦТП 26 (микрорайон 132) |  | 1 шт. | ЦТП 26 | 200001396 | 01.01.1994 | 1593.66
962. | Регулирующий клапан РК 1 80 ЦТП 26 (микрорайон 132) |  | 1 шт. | ЦТП 26 | 200001395 | 01.01.1994 | 1593.66
963. | Регулирующий клапан РК 1 150 ЦТП 26 (микрорайон 132) |  | 1 шт. | ЦТП 26 | 200001364 | 01.01.1994 | 1800
964. | КИПиА ЦТП 26 (микрорайон 132) |  | 1 шт. | ЦТП 26 | 200001057 | 01.01.1994 | 11822.51
965. | Трубы стальные ЦТП 26 (микрорайон 132) |  | 1 шт. |  | 200001157 | 01.01.1994 | 7000
966. | Узел учета холодной воды ЦТП-26 ул. Космонавтов 27 |  | 1 шт. | ЦТП 27 | 200011408 | 31.03.2011 | 48209.35
967. | Оборудование ЦТП 27 |  | 1 шт. | ЦТП 27 | 200001429 | 01.01.1996 | 1121.07
968. | Насос ХВС К 100-65-200 ЦТП 30 (микрорайон 126) |  | 1 шт. | ЦТП 30 | 200001050 | 01.01.1999 | 12090
969. | Насос К-80-50-200 з0097 |  | 1 шт. | ЦТП 30 | 200001535 | 01.01.2003 | 24879.86
970. | Насос К-160/120 с электродвигателем 18,5/1500 ЦТП 30 (микрорайон 126) |  | 1 шт. | ЦТП 30 | 200000991 | 01.01.1998 | 15000
971. | Насос ХВС К100-65-200 ЦТП 30 (микрорайон 126) |  | 1 шт. | ЦТП 30 | 200001049 | 01.01.1999 | 12090
972. | Запорная арматура и трубопроводы ЦТП 30 (микрорайон 126) |  | 1 шт. | ЦТП 30 | 200004000 | 01.01.1976 | 107350.46
973. | Теплообменник Alfa-Laval ЦТП 30 (микрорайон 126) |  | 1 шт. | ЦТП 30 | 200000793 | 01.01.1997 | 141671.85 | 9749.4
974. | Электросиловое оборудование ЦТП 30 (микрорайон 126) |  | 1 шт. | ЦТП 30 | 200000850 | 01.01.1982 | 38879.57
975. | Электрооборудование ЦТП 30 (микрорайон 126) |  | 1 шт. | ЦТП 30 | 200000891 | 01.01.1983 | 25859.43
976. | КИПиА ЦТП 30 (микрорайон 126) |  | 1 шт. | ЦТП 30 | 200001243 | 01.01.1982 | 4664.71
977. | Узел учета холодной воды ЦТП -30 ул. Симонова 8 м.р 126 |  | 1 шт. | ЦТП 30 | 200011411 | 31.03.2011 | 48209.35
978. | Насос К-80-50-200 ЦТП 31 (микрорайон 126) |  | 1 шт. | ЦТП 31 | 200001002 | 01.01.1998 | 14803.14
979. | Насос ХВС К 100-65-200 ЦТП-31 (микрорайон 126) |  | 1 шт. | ЦТП 31 | 200000908 | 01.01.1999 | 23000
980. | Насос К-80-50-200 ЦТП 31 (микрорайон 126) |  | 1 шт. | ЦТП 31 | 200001001 | 01.01.1998 | 14803.14
981. | Запорная арматура, трубопроводы ЦТП 31 (микрорайон 126) |  | 1 шт. | ЦТП 31 | 200004002 | 01.01.1982 | 36000
982. | Насос К100-80-160 ЦТП 31 (микрорайон 126) |  | 1 шт. | ЦТП 31 | 200000993 | 01.01.1998 | 15000
983. | Насос К100-80-160 ЦТП 31 (микрорайон 126) |  | 1 шт. | ЦТП 31 | 200000994 | 01.01.1998 | 15000
984. | Водоподогреватель 4-секционный 16 325*4000р ОСТ 34-588-68 ЦТП 31 (микрорайон 126) |  | 1 шт. | ЦТП 31 | 200001083 | 01.01.1983 | 10545.21
985. | Водоподогреватель 6-секционный 16 325*4000р ОСТ 34-588-68 ЦТП 31 (микрорайон 126) |  | 1 шт. | ЦТП 31 | 200001036 | 01.01.1982 | 12700.01
986. | Электрооборудование ЦТП 31 (микрорайон 126) |  | 1 шт. | ЦТП 31 | 200001124 | 01.01.1981 | 8812.35
987. | КИПиА ЦТП 31(микрорайон 126) |  | 1 шт. | ЦТП 31 | 200000977 | 01.01.1981 | 15576.34
988. | Агрегат (насос с электродвигателем) К 20/30 ЦТП 32 (микрорайон 132) |  | 1 шт. | ЦТП 32 | 200001121 | 01.01.1999 | 8866.2
989. | Узел учета холодной воды ЦТП - 31 Бульвар Победы 66 |  | 1 шт. | ЦТП 31 | 200011405 | 31.03.2011 | 48209.38
990. | Насос ХВС К 100-65-200 ЦТП 32 (микрорайон 126) |  | 1 шт. | ЦТП 32 | 200000987 | 01.01.1999 | 15430
991. | Насос ХВС К100-65-200 ЦТП 32 (микрорайон 126) |  | 1 шт. | ЦТП 32 | 200000986 | 01.01.1999 | 15430
992. | Агрегат (насос с электродвигателем) К 20/30 ЦТП 32 (микрорайон 132) |  | 1 шт. | ЦТП 32 | 200001120 | 01.01.1999 | 8866.2
993. | Электрооборудование ЦТП 32 (микрорайон 126) |  | 1 шт. | ЦТП 32 | 200001130 | 01.01.1984 | 8539.5
994. | Водоподогреватель 4-секционный 16 325*4000р ОСТ 34-588-68 ЦТП (32 микрорайон 126) |  | 1 шт. | ЦТП 32 | 200001010 | 01.01.1982 | 14060.28
995. | Водоподогреватель 6-секционный 16 325*4000р ОСТ 34-588-68 ЦТП 32 (микрорайон 126) |  | 1 шт. | ЦТП 32 | 200000949 | 01.01.1983 | 19050.02
996. | КИПиА ЦТП 32 (микрорайон 126) |  | 1 шт. | ЦТП 32 | 200001093 | 01.01.1982 | 10340.69
997. | Клапан регулирующий UFG 2ON 125 |  | 1 шт. | ЦТП 35 | 200001518 | 01.01.2002 | 139156.6 | 8286.36
998. | Теплообменное оборудование с обвязкой, насосной группой |  | 1 шт. | ЦТП 35 | 200001530 | 01.01.2003 | 542089.71 | 36490.2
999. | Запорная арматура, трубопроводы ЦТП 35а (микрорайон 124) |  | 1 шт. | ЦТП 35а | 200004004 | 01.01.1984 | 42000
1000. | Насос ГВС 4КМ-12 ЦТП 35а (микрорайон 124) |  | 1 шт. | ЦТП 35а | 200001369 | 01.01.1994 | 1767.47
1001. | Водоподогреватель 16 325*4000р ОСТ 34-588-68 ЦТП 35а (микрорайон 124) |  | 1 шт. | ЦТП 35а | 200000884 | 01.01.1994 | 26813.95
1002. | Электрооборудование ЦТП 35а (микрорайон 124) |  | 1 шт. | ЦТП 35а | 200000916 | 01.01.1994 | 21454.62
1003. | Водоподогреватель 16 325*4000р ОСТ 34-588-68 ЦТП 35а (микрорайон 124) |  | 1 шт. | ЦТП 35а | 200000961 | 01.01.1994 | 17662.5
1004. | КИПиА ЦТП 35а (микрорайон 124) |  | 1 шт. | ЦТП 35а | 200000974 | 01.01.1994 | 15877.56
1005. | Насос 4К-12 ЦТП 36 (микрорайон 133) |  | 1 шт. | ЦТП 36 | 200001267 | 01.01.1988 | 4124.8
1006. | Запорная арматура и трубопровод ГВС ЦТП 36 (микрорайон 133) |  | 1 шт. | ЦТП 36 | 200003988 | 01.01.1982 | 14600
1007. | Запорная арматура, трубопроводы ЦТП 36 (микрорайон 133) |  | 1 шт. | ЦТП 36 | 200004005 | 01.01.1983 | 20000
1008. | Насос 4К-12 ЦТП 36 (микрорайон 133) |  | 1 шт. | ЦТП 36 | 200001268 | 01.01.1988 | 4116.63
1009. | Электрооборудование и освещение ЦТП 36 (микрорайон 133) |  | 1 шт. | ЦТП 36 | 200000840 | 01.01.1986 | 44666.29
1010. | Водоподогреватель 16 325*4000р ОСТ 34-588-68 ЦТП 36 (микрорайон 133) |  | 1 шт. | ЦТП 36 | 200000968 | 01.01.1985 | 16626.81
1011. | Водоподогреватель 16 325*4000р ОСТ 34-588-68 ЦТП 36 (микрорайон 133) |  | 1 шт. | ЦТП 36 | 200000893 | 01.01.1985 | 25330.52
1012. | КИПиА ЦТП 36 (микрорайон 133) |  | 1 шт. | ЦТП 36 | 200000958 | 01.01.1985 | 17897.13
1013. | Узел учета холодной воды ЦТП -36 8-й Возд. Армии |  | 1 шт. |  | 200011402 | 31.03.2011 | 48209.35
1014. | Насос ГВС К 100-80-160 ЦТП 37 (микрорайон 133) |  | 1 шт. | ЦТП 37 | 200001063 | 01.01.1999 | 11280
1015. | Насос ГВС К 100-80-160 ЦТП 37 (микрорайон 133) |  | 1 шт. | ЦТП 37 | 200001064 | 01.01.1999 | 11280
1016. | Агрегат сварочный АДД-4001 У1 |  | 1 шт. | ЦТП 37 | 200001537 | 01.01.2003 | 124750
1017. | Запорная арматура, трубопроводы ЦТП 37 (микрорайон 133) |  | 1 шт. | ЦТП 37 | 200004006 | 01.01.1980 | 89968.32
1018. | Электрооборудование ЦТП 37 (микрорайон 133) |  | 1 шт. | ЦТП 37 | 200001032 | 01.01.1988 | 12893.57
1019. | Водоподогреватель 16 325*4000р ОСТ 34-588-68 ЦТП 37 (микрорайон 133) |  | 1 шт. | ЦТП 37 | 200000851 | 01.01.1988 | 38523.75
1020. | Водоподогреватель 16 325*4000р ОСТ 34-588-68 ЦТП 37 (микрорайон 133) |  | 1 шт. | ЦТП 37 | 200000881 | 01.01.1988 | 28366.59
1021. | КИПиА ЦТП 37 (микрорайон 133) |  | 1 шт. | ЦТП 37 | 200000970 | 01.01.1988 | 16380.03
1022. | Узел учета холодной воды ЦТП - 37 Космонавтов 45 |  | 1 шт. | ЦТП 37 | 200011404 | 31.03.2011 | 48209.35
1023. | Насос ХВС Д-200/36 ЦТП 5 (микрорайон 125) |  | 1 шт. | ЦТП 5 | 200001193 | 01.01.1995 | 5775
1024. | Насос К 100-80-160 ЦТП 5 (микрорайон 125) |  | 1 шт. | ЦТП 5 | 200001167 | 01.01.1996 | 6680
1025. | Насос К 80-50-200 ЦТП 5 (микрорайон 125) |  | 1 шт. | ЦТП 5 | 200000998 | 01.01.1998 | 14803.14
1026. | Насос К 80-50-200 ЦТП 5 (микрорайон 125) |  | 1 шт. | ЦТП 5 | 200000999 | 01.01.1997 | 14803.14
1027. | Насос Х(О) 50-32-250 Д ЦТП 5 (микрорайон 125) |  | 1 шт. | ЦТП 5 | 200001037 | 01.01.1998 | 12500
1028. | Водоподогреватель 10-секционный 16 325*4000р ОСТ 34-588-68 ЦТП 5 (микрорайон 125) |  | 1 шт. | ЦТП 5 | 200000800 | 01.01.1991 | 90669.13
1029. | Электрооборудование ЦТП 5 (микрорайон 125) |  | 1 шт. | ЦТП 5 | 200001041 | 01.01.1978 | 12304.59
1030. | Электродвигатель УА16052 ЦТП 5 (микрорайон 125) |  | 1 шт. | ЦТП 5 | 200001245 | 01.01.1992 | 4541.8
1031. | Регулятор температуры ТМП ЦТП 5 (микрорайон 125) |  | 1 шт. | ЦТП 5 | 200001354 | 01.01.2000 | 2020
1032. | КИПиА ЦТП 5 (микрорайон 125) |  | 1 шт. | ЦТП 5 | 200001014 | 01.01.1978 | 13788.4
1033. | Насос К90/55 ЦТП 5а (микрорайон 125) |  | 1 шт. | ЦТП 5а | 200001038 | 01.01.1996 | 12500
1034. | Насос К100/65/200 ЦТП 5а (микрорайон 125) |  | 1 шт. | ЦТП 5а | 200001018 | 01.01.2000 | 13333.33
1035. | Теплообменник Alfa-Laval ЦТП 5а (микрорайон 125) |  | 1 шт. | ЦТП 5а | 200000787 | 01.01.1997 | 177996.8 | 12249.24
1036. | Электрооборудование ЦТП 5а (микрорайон 125) |  | 1 шт. | ЦТП 5а | 200001075 | 01.01.1979 | 10986.24
1037. | Теплообменник М10- ВFG-2 ЦТП 5а (микрорайон 125) |  | 1 шт. | ЦТП 5а | 200000774 | 01.01.2001 | 278312.25 | 18789
1038. | КИПиА ЦТП 5А (микрорайон 125) |  | 1 шт. | ЦТП 5а | 200001015 | 01.01.1979 | 13788.4
1039. | Внутренние трубопроводы и арматура ЦТП 5а (микрорайон 125) |  | ЦТП 5а | ул. 8-й Воздушной Армии, 37а | 200003873 | 01.01.1986 | 30000
1040. | Тепловая трасса микрорайрна МР-125 |  | 5870 п. м |  | 300000152 | 01.01.1978 | 8498673.05
1041. | Тепловая трасса от магистрали к детскому саду № 241 по пр-кту им. Маршала Советского Союза Г.К.Жукова |  |  | зона теплоснабжения котельной Теплоцентр | 200004274 | 01.01.1994 | 156.5
1042. | Тепловые сети расположенные до ЦТП м/р № 122 по ул. им. Землячки № 46 |  | 3634.36 | зона теплоснабжения котельной Теплоцентр | 300000171 | 01.01.1985 | 4135621.1
1043. | Тепловая трасса от ул. 8-й Воздушной Армии, 30 до школы № 136 (микрорайон 132) |  |  | зона теплоснабжения котельной Теплоцентр | 200004327 | 01.01.1998 | 20081.91 | 253.8
1044. | Тепловые сети от котельной МКР 133 |  | 7760.34 | зона теплоснабжения котельной Теплоцентр | 300000170 | 01.01.1989 | 3086044.54 | 47940
1045. | Внутриквартальная тепловая сеть квартал № 132 |  | 63136 | зона теплоснабжения котельной Теплоцентр | 300000154 | 01.01.1982 | 2004157.6 | 53796
1046. | Тепловая трасса от ЦТП 26 до жилого дома № 36 (микрорайон 132) по ул. Космонавтов |  |  | зона теплоснабжения котельной Теплоцентр | 200004357 | 01.01.1994 | 223637.7 | 7162.56
1047. | Сооружение (тепловая трасса) от котельной ООО «Теплоцентр» до опоры Н-8 |  |  | зона теплоснабжения котельной Теплоцентр | 200005735 | 01.01.1981 | 27944756.21 | 652289.88
1048. | Сети теплоснабжения надземной прокладки (из стальных труб) по ул. Батумской, 5 |  |  | зона теплоснабжения котельной Теплоцентр | 200005756 | 17.05.2005 | 8569
1049. | Участок теплотрассы по ул. Ангарской, 150 |  |  | зона теплоснабжения котельной Теплоцентр | 200005761 | 05.06.2005 | 16389000 | 615308.16
1050. | Сооружение - тепловые сети по ул. им. Землячки, 46, протяженность 44,8 м, свидетельство 34АБ № 212779 |  |  | зона теплоснабжения котельной Теплоцентр | 200007414 | 01.01.1999 | 9800
1051. | Теплотрасса (водовод из металлической трубы), ул. им. Землячки, 11 |  |  | зона теплоснабжения котельной Теплоцентр | 200011047 | 01.01.2001 | 307164.17 | 6800.76
1052. | Компенсатор 2КСО 300-25-160 на тепловые сети по ул. Батумской |  |  | зона теплоснабжения котельной Теплоцентр | 200004014 | 01.01.2002 | 27250
1053. | Компенсатор 2КСО 300-25-160 на тепловые сети по ул. Батумской |  |  | зона теплоснабжения котельной Теплоцентр | 200004015 | 01.01.2002 | 27250
1054. | Компенсатор КСО 300-16-160 на тепловые сети по ул. Батумской |  |  | зона теплоснабжения котельной Теплоцентр | 200004016 | 01.01.2002 | 13166.67
1055. | Компенсатор КСО 300-16-160 на тепловые сети по ул. Батумской |  |  | зона теплоснабжения котельной Теплоцентр | 200004017 | 01.01.2003 | 13166.66
1056. | Сеть горячего водоснабжения в 2-х трубном исполнении от УТ-36-4 до строения № 44а по ул. 8-й Воздушной Армии |  |  |  | 200011241 | 01.01.1984 | 54507
1057. | Сеть горячего водоснабжения в 2-х трубном исполнении от УТ-36-4 до строения № 44 а по ул. 8-й Воздушной Армии |  |  |  | 200011242 | 01.01.1984 | 43168
1058. | Внутренние трубопроводы от ЦТП 5 (микрорайон 125) до б-ра 30-летия Победы, 80а |  |  |  | 200003884 |  | 75613.82
1059. | Дренаж тепловые сети к жилому дому № 31 по ул. им. Землячки (микрорайон 125) |  |  |  | 200003960 | 01.01.1999 | 134951 | 3171.12
1060. | Тепловые сети М-р № 126 |  | 8160.96 |  | 300000153 | 01.01.1986 | 6914591.89 | 4722.48
1061. | Тепловые сети от котельной ЗАО "Теплоцентр"от ЦТП по ул. Землячки, от ЦТП № 35 "А" по ул. 8 Воздушной Армии |  | 11266.84 |  | 300000155 | 01.01.1989 | 13785827.77 | 158903.64
1062. | Тепловая трасса в проходном тоннеле от ТК 8 до ул. им. Землячки, 56 (микрорайон 125) |  |  |  | 200004230 | 01.01.1982 | 899704.92
Здание котельной "ФОК", б-р 30-летия Победы, 66а
1063. | Здание котельной (Литер В1) бульвар 30-летия Победы 66а общая площадь 34,3 кв.м |  | общая площадь 34,3 кв. м | б-р 30-летия Победы, 66а | 200011315 | 01.05.2010 | 3819965.1 | 38199.6
1064. | Дымовая труба котельной учебно-производственного комплекса школы № 42 |  | кирпичная Н-13,4 | ул. Иртышская, 29 | 200003979 | 01.01.1978 | 29120.98
Здание электрокотельной рп. Гумрак по ш. Авиаторов, 81
1065. | Здание котельной с теплотрассой р.п. Гумрак шоссе Авиаторов, 81 |  |  | ш. Авиаторов, 81 | 200011023 |  | 1376722.31 | 45763.68
Зона теплоснабжения котельной ПЖД рп. Гумрак по ул. Первомайской, 1
1066. | Котельная станция "Гумрак" Встроенное помещение котельной по ул. Первомайской, 1 (в том числе котел водогрейный НР-18 (2 шт.), насос подпиточный К8/18 (1 шт.) |  |  | ул. Первомайская, 1 | 200003576 | 01.01.1961 | 725160 | 10359.48
1067. | Горелка БИГ м 2*6 МТП 29 (микрорайон 125) |  | 1 шт. | рп. Гумрак | 200005979 | 01.01.1999 | 3983.33
1068. | Горелка БИГ м 2*6 котельной рп. Гумрак |  | 1 шт. | рп. Гумрак | 200001274 | 01.01.1999 | 3983.33
1069. | Котел НР-18 котельной рп. Гумрак |  | 1 шт. | рп. Гумрак | 200001005 | 01.01.1982 | 14571.73
1070. | Котел НР-18 3 котельной рп. Гумрак |  | 1 шт. | рп. Гумрак | 200000836 | 01.01.2002 | 45916.67 | 4739.76
1071. | Котел НР-18 котельной рп. Гумрак |  | 1 шт. | рп. Гумрак | 200000835 | 01.01.2001 | 45916.67
1072. | Тепловая трасса (из стальных труб) протяженностью 444,05 п. м в рп. Гумрак по ул. Первомайской |  |  |  | 200005741 | 01.01.1961 | 135550 | 1936.44
Зона теплоснабжения котельной ВГТЭ по ул. Жирновской, 6
1073. | Встроенное нежилое помещение котельной общей площадью 154 кв. м по адресу: Волгоградская область, Волгоград, ул. Жир-новская, 6 (кадастровый № 34:34:0300:0000:18:401:001:100455530:0001:20001, свидетельство 34АВ № 0018451) |  | общей площадью 154 кв. м | ул. Жирновская, 6 | 200000760 | 01.01.1954 | 511000 | 41986.92
1074. | Дымовая труба котельной по ул. Жирновской, 6 |  | металическая Н-25 м | ул. Жирновская, 6 | 200003976 | 01.01.1999 | 24888.64
1075. | Тепловая трасса подземной прокладки из стальных труб протяженностью 1150 п. м. на территории завода ОАО"Ахтуба" |  |  |  | 200011080 | 01.01.1970 | 10875000
1076. | Тепловая сеть от квартальной котельной ООО "Межрегионгаз" |  | 1909.68 |  | 300000164 | 01.01.1989 | 2136029.16 | 2237
1077. | Тепловая сеть от котельной ООО "Волгоградгазтепло-энерго" ул. Семигорская, 11 |  | 3919.6 |  | 300000163 | 01.01.1989 | 622197 | 8225.4
1078. | Насос КМ8/18 насосной по ул. Семигорской, 11а |  | 1 шт. | ТНС, ул. Семигорская,11а | 200006071 | 01.01.1999 | 1000
1079. | Насос К-100-65-200 насосной по ул. Семигорской, 11а |  | 1 шт. | ТНС, ул. Семигорская,11а | 200006061 | 01.01.1997 | 18548.46
1080. | Тепловая сеть от котельной ООО "Волгоградгазтепло-энерго " по п. Ангарский |  | 7634.9 |  | 300000165 | 01.01.1979 | 196094.17 | 4725
1081. | Котел НР-18 котельной по ул. Жирновской, 6 |  | 1 шт. | ул. Жирновская, 6 | 200005997 | 01.01.1982 | 5816.14
Зона теплоснабжения котельной по ул. Новорядской, 73, БМК ВГТЭ по ул. Охотской, 19 и п. Южный
1082. | Производственная база по бульвару 30-летия Победы |  |  | б-р 30-летия Победы | 200003463 | 01.01.1966 | 494742.33
1083. | Перфоратор BOSCH |  | 1 шт. | скр | 200008128 | х | 20200 | 10100.04
1084. | Отбойный молоток ВОSCH 1.5 кВт |  | 1 шт. | скр | 200008127 | 1905-06-25 | 25500 | 12750
1085. | Помещение для запчастей по ул. Новорядской, 75 |  | ПБМ | ул. Новорядская, 75 | 200003488 | 01.01.1976 | 10608.94 | 263.04
1086. | Дымосос Д-8 котельной по ул. Новорядской, 73 |  | 1 шт. | ул. Новорядская, 73 | 200005981 | 01.01.1982 | 3018.09
1087. | Деаэратор ДСА-10 котельной по ул. Новорядской, 73 |  | 1 шт. | ул. Новорядская, 73 | 200005980 | 01.01.1982 | 11375.93
1088. | Насос 4 К-6 котельной по ул. Новорядской, 73 |  | 1 шт. | ул. Новорядская, 73 | 200006034 | 01.01.1995 | 13000
1089. | Электрооборудование котельной по ул. Новорядской, 73 |  | 1 шт. | ул. Новорядская, 73 | 200006145 | 01.01.1982 | 4825.12
1090. | Котел паровой ДКВР-4/13 котельной по ул. Новорядской, 73 |  | 1 шт. | ул. Новорядская, 73 | 200006009 | 01.01.1982 | 63879.3
1091. | Котел паровой ДКВР-4/13 котельной по ул. Новорядской, 73 |  | 1 шт. | ул. Новорядская, 73 | 200006008 | 01.01.1986 | 74030.68
1092. | Административное здание общей площадью 381,8 кв. м по адресу: Волгоградская область, Волгоград, ул. Новорядская, 75 (кадастровый № 34-34-01/040/2006-373, свидетельство 34АА № 103925) |  | общей площадью 381,8 кв. м | ул. Новорядская, 75 | 200000762 | 01.01.1982 | 357635.76 | 498.6
1093. | Маслораздаточное помещение по ул. Новорядской, 75 |  |  | ул. Новорядская, 75 | 200003487 | 01.01.1967 | 13237.31
1094. | Здание столярного цеха, ул Новорядская,75, площадью 126,6 кв. м |  | общей площадью 126,6 кв.м | ул. Новорядская, 75 | 200011045 | 01.01.1982 | 38102.48 | 980.04
1095. | Склад № 2, № 3 по ул. Новорядской, 75 |  |  | ПБМ | 200003490 | 01.01.1974 | 17305.96 | 423.84
1096. | Здание гаража с пристройкой (ремонтный бокс) общей площадью 1029,2 кв. м по адресу: Волгоградская область, Волгоград, ул. Новорядская, 75 (кадастровый № 34-34-01/040/2006-375, свидетельство 34АА № 103926) |  | общей площадью 1029,2 кв. м | ул. Новорядская, 75 | 200000730 | 01.01.1964 | 638074.53
1097. | Здание склада по ул. Новорядской, 75 |  |  | ул. Новорядская, 75 | 200003462 | 01.01.1978 | 25351.28 | 614.64
1098. | Здание ремонтно-аварийных мастерских общей площадью 883,1 кв. м по адресу: Волгоградская область, Волгоград, ул. Новорядская, 75 (кадастровый № 34-34-01/040/2006-374, свидетельство 34АА № 103924) |  | общей площадью 1029,2 кв. м | ул. Новорядская, 75 | 200000731 | 01.01.1968 | 637219.49
1099. | Склад № 4, № 5, № 6 по ул. Новорядской, 75 |  |  | ул. Новорядская, 75 | 200003491 | 01.01.1976 | 27065.98 | 661.56
1100. | Складское помещение по ул. Новорядской, 75 |  |  | ул. Новорядская, 75 | 200003492 | 01.01.1970 | 21903.56
1101. | Забор по ул. Новорядской, 75 |  |  | ул. Новорядская, 75 | 200003983 | 01.01.1973 | 730813.29
1102. | Забор по ул. Новорядской, 73 |  |  | ул. Новорядская, 75 | 200003982 | 01.01.2002 | 27104.43
1103. | Блочно-модульная котельная пос. Южный |  |  |  | 200011025 | 27.07.2008 | 3523376.53
1104. | Здание блочно-модульная котельная ТКУ -200 (с оборудованием) ул. Охотская, 19 |  |  |  | 300000219 | 27.02.2010 | 2499746.12
1105. | Водопровод ул. Охотская 19 |  |  |  | 300000216 | 27.02.2010 | 128172.87
1106. | Трасса горячей воды в двухтрубном исполнении Охотская 19 |  |  |  | 300000217 | 27.02.2010 | 1255813.58
1107. | Теплотрасса в двухтрубном исполнении ул. Охотская 19 |  |  |  | 300000218 | 27.02.2010 | 1508930.52
1108. | Административное здание АДС с пристройкой (здание бани) общей площадью 877,6 кв. м по адресу: Волгоградская область, Волгоград, ул. Батумская, 71 (кадастровый № 34-34-01/136/2006-271, свидетельство 34АА № 300049) |  | общей площадью 877,6 кв. м | ул. Батумская, 71 | 200000759 | 01.01.1992 | 79651.36 | 1491.72
1109. | Сверлильный станок СТ Д2И125 (база АДС) |  | 1 шт. | АДС | 200001368 | 01.01.1994 | 1772.62
1110. | Бетоносмеситель гравитационный БГ240 (база АДС) |  | 1 шт. | АДС | 200001048 | 01.01.2001 | 12125
1111. | Насос К-160-30 А (база АДС) |  | 1 шт. | АДС | 200000941 | 01.01.2003 | 20000
1112. | Сварочный выпрямитель ВД-301 |  | 1 шт. | АДС | 200001550 | 01.01.2003 | 10000
1113. | Станок для резки металла СРМ-400 (база АДС) |  | 1 шт. | АДС | 200001187 | 01.01.1995 | 5940.26
1114. | Станок сверлильный НС-16 (база АДС) |  | 1 шт. | АДС | 200001168 | 01.01.1995 | 6667.14
1115. | Насос К-160-30 (база АДС) |  | 1 шт. | АДС | 200000925 | 01.01.2003 | 21000
1116. | Станок вертикально-сверлильный 2А-125 (база АДС) |  | 1 шт. | АДС | 200001491 | 01.01.1988 | 473.93
1117. | Токарный станок 1к62 (база АДС) |  | 1 шт. | АДС | 200001507 | 01.01.1994 | 221.25
1118. | Насос К-160-30 А (база АДС) |  | 1 шт. | АДС | 200000940 | 01.01.2003 | 20000
1119. | Насос К-160-30 (база АДС) |  | 1 шт. | АДС | 200000926 | 01.01.2003 | 21000
1120. | Станок токарный СНВ-4 (база АДС) |  | 1 шт. | АДС | 200000976 | 01.01.1995 | 15600
1121. | Станок деревообрабатывающий с электродвигателем 3 кВт (база административно-диспетчерской службы (АДС) |  | 1 шт. | АДС | 200001425 | 01.01.1994 | 1193.2
1122. | Сварочный трансформатор ТДМ-401У2 (база АДС) |  | 1 шт. | АДС | 200001350 | 01.01.1989 | 2200
1123. | Дрель ударная CSB 800-2 RE (база АДС) |  | 1 шт. | АДС | 200001258 | 01.01.1995 | 4241.67
1124. | Рубанок РНО 16-82 (база АДС) |  | 1 шт. | АДС | 200001313 | 01.01.1998 | 3100
1125. | Газоанализатор ГАС "Комета-М4(СН4,О2,СО2,H2S) |  | 1 шт. | АДС | 200010821 | 01.09.2009 | 35847.46 | 7051.92
1126. | Манометр грузопоршневой МП-60 по ул. Батумской, 71 |  | 1 шт. | АДС | 200000875 | 01.01.2000 | 30000
1127. | Принтер НР Laser Jet 1100 |  | 1 шт. | АДС | 200001061 | 01.01.2001 | 11483.4
Зона теплоснабжения котельной по ул. Батумской, 71
1128. | Пристройка котельной душевого павильона по ул. Батумской, 71 |  |  | ул. Батумская, 71 | 200003489 | 01.01.1993 | 2283.48
1129. | Здание склада площадью 8,1 кв. м по адресу: Волгоградская область, Волгоград, ул. Батумская, 71 (кадастровый № 34-34-01/136/2006-272, свидетельство 34АА № 302257) |  | площадью 8,1 кв. м | ул. Батумская, 71 | 200000754 | 01.01.1997 | 112928.96 | 1795.44
1130. | Дымовая труба по ул. Батумской, 71 |  | кирпичная Н-30 м | ул. Батумская, 71 | 200003980 | 01.01.1974 | 8596.22
1131. | Сети теплоснабжения надземной прокладки (из стальных труб) по ул. Дорожной, 1, ул. Двинской, 58, ул. Двинской, 60 |  | 1 шт. |  | 200005757 | 02.05.2005 | 57130
1132. | Здание склада ул. Полоненко, д. 23 |  | 1 шт. |  | 200011001 | 01.01.1983 | 838000
1133. | Пристроенное нежилое помещение общей площадью 33,6 кв. м по адресу: Волгоградская область, Волгоград, ул. Иртышская, 29а (угол ул. им. Ткачева, 67) (кадастровый № 34:34:03:000000:003288:013175, свидетельство 34АА № 209700) |  | 1 шт. |  | 200003396 |  | 38016
1134. | Газопроводные сети ул. им. Землячки, 64б |  |  |  | 200005443 |  | 686285
1135. | Склад для пропана |  | 1 шт. | ул. им. Шопена | 200003569 | 01.01.1995 | 6200
1136. | Строительный вагон |  | 1 шт. |  | 200006341 | 01.01.1995 | 30000
Оборудование котельной школ № 37, № 42, поликлиники № 14
1137. | Котел электрический КЭВ-90 котельной школы № 37 по пр-кту им. Маршала Советского Союза Г.К.Жукова |  | 1 шт. | школа № 37 | 200001353 | 01.01.1998 | 2083.3
1138. | Насос ГВС К-20/30 котельной УПК 42 |  | 1 шт. | школа № 42 | 200001484 | 01.01.1982 | 532.59
1139. | Насос ГВС К-20/30 котельной УПК 42 |  | 1 шт. | школа № 42 | 200001494 | 01.01.1982 | 466.56
1140. | Электрооборудование УПК 42 |  | 1 шт. | школа № 42 | 200000859 | 01.01.1983 | 35950.04
1141. | Котел «Универсал-3» котельной УПК 42 |  | 1 шт. | школа № 42 | 200001155 | 01.01.1982 | 7070.47
1142. | Котел «Универсал» котельной УПК 42 |  | 1 шт. | школа № 42 | 200001156 | 01.01.1982 | 7070.47
1143. | Котел «Универсал-6 М» котельной УПК 42 |  | 1 шт. | школа № 42 | 200001285 | 01.01.1982 | 17956.26 | 1407.72
1144. | Счетчик газа SNG 25 котельной УПК-42 |  | 1 шт. | школа № 42 | 200001040 | 01.01.2001 | 12360
1145. | Расходомер ДНК 400 котельной УПК 42 |  | 1 шт. | школа № 42 | 200001490 | 01.01.1986 | 480
1146. | Водоподогреватель 150*2000 3-секционный ОСТ 34-588-68 котельной поликлиники № 14 |  | 1 шт. | котельная поликлиники № 14 | 200005833 | 01.01.1998 | 27022.2
1147. | Теплогенератор масляный котельной поликлиники № 14 |  | 1 шт. | котельная поликлиники № 14 | 200006123 | 01.01.1998 | 26512.8
1148. | Теплогенератор масляный котельной поликлиники № 14 |  | 1 шт. | котельная поликлиники № 14 | 200006124 | 01.01.1998 | 26512.8
1149. | Котел «Универсал-3» поликлиники № 14 |  | 1 шт. | котельная поликлиники № 14 | 200006005 | 01.01.1998 | 5443.31
Производственный и хозяйственный инвентарь
1150. | Токарный станок 16 Д 20 (база механизации) |  | 1 шт. |  | 200001074 | 01.01.1987 | 11072.79
1151. | Станок настольно-сверлильный |  | 1 шт. |  | 200001548 | 01.01.2003 | 13750
1152. | Компрессор 155-2В5-У4 (база механизации) |  | 1 шт. |  | 200001183 | 01.01.1994 | 6000
1153. | Станок расточки барабанов Р114 (база механизации) |  | 1 шт. |  | 200001188 | 01.01.1982 | 5871.19
1154. | Генератор Хонда ЕХ 5500 9.6 кВт |  | 1 шт. |  | 200010995 | 05.08.2009 | 57034 | 540560.64
1155. | Компрессор 155-2В5-У4 (база механизации) |  | 1 шт. |  | 200001296 | 01.01.1982 | 3369.26
1156. | Установка ускоренной зарядки УЗПП (база механизации) |  | 1 шт. |  | 200001217 | 01.01.1982 | 5115.05
1157. | Нагнетатель С32/М (база механизации) |  | 1 шт. |  | 200001244 | 01.01.1999 | 4583.33
1158. | Пресс гидравлический Р-337 (база механизации) |  | 1 шт. |  | 200001250 | 01.01.1990 | 4346.19
1159. | Заточный станок Д364 (база механизации) |  | 1 шт. |  | 200001297 | 01.01.1988 | 3263.85
1160. | Насос НБ-32 буровой (база механизации) |  | 1 шт. |  | 200000946 | 01.01.1996 | 19200
1161. | Сварочный генератор 500 А (база механизации) |  | 1 шт. |  | 200001247 | 01.01.1996 | 4536.54
1162. | Кран-балка 2Т с электротельфером (база механизации) |  | 1 шт. |  | 200000982 | 01.01.1982 | 15462.1
1163. | Станок шлифовальный 3А 423 (база механизации) |  | 1 шт. |  | 200000944 | 01.01.1982 | 19467
1164. | Расточный станок 2Е 78 П (база механизации) |  | 1 шт. |  | 200001073 | 01.01.1984 | 11091.6
1165. | Сверлильный станок НС-16 (база механизации) |  | 1 шт. |  | 200001417 | 01.01.1982 | 1322.86
1166. | Виброплита АVР 1240 с бензиновым двигателем |  | 1 шт. |  | 200011254 | 01.01.1999 | 53985.17
1167. | Настольно-сверлильный станок N1ОД2 Н11 (база механизации) |  | 1 шт. |  | 200001453 | 01.01.1990 | 752.48
1168. | Мотопомпа Honda Koshin SEH- 50 Т |  | 1 шт. |  | 200011002 | 25.12.2009 | 20573.73 | 4047.24
1169. | Хонинговальный станок 3 Т 733 (база механизации) |  | 1 шт. |  | 200001131 | 01.01.1982 | 8475.85
1170. | Гидромолот ГАМ 120 (база механизации) |  | 1 шт. |  | 200001178 | 01.01.1994 | 6444.94
1171. | Токарный станок 1К 62 (база механизации) |  | 1 шт. |  | 200001106 | 01.01.1982 | 9490.9
1172. | Токарный станок МОД 63 (база механизации) |  | 1 шт. |  | 200001119 | 01.01.1982 | 8904.59
1173. | Генератор Хонда ЕХ 5500 9.6 кВт |  | 1 шт. |  | 200010996 | 25.11.2009 | 57034 | 5656.32
1174. | Сварочный генератор 500 А (база механизации) |  | 1 шт. |  | 200001246 | 01.01.1996 | 4536.54
1175. | Электровулканизатор ОШЭ-48 (база механизации) |  | 1 шт. |  | 200001444 | 01.01.1996 | 933.7
1176. | Домкрат П304М (база механизации) |  | 1 шт. |  | 200001299 | 01.01.2000 | 3166.67
1177. | Газоанализатор (база механизации) |  | 1 шт. |  | 200001281 | 01.01.1993 | 3845.76
1178. | Дымомер СМОГ-1 (база механизации) |  | 1 шт. |  | 200001138 | 01.01.1999 | 8000
1179. | Шкаф-купе 2-створчатый с наполнением |  | 1 шт. |  | 200001052 | 01.01.2003 | 11985
1180. | Кондиционер «Хайер» |  | 1 шт. |  | 200006233 | 01.01.2003 | 16200
1181. | Сплит-система LG LS-K1860HL |  | 1 шт. |  | 200000902 | 01.01.2001 | 23983.07
1182. | Комплект система Р-3.600 128Мd COMPAG |  | 1 шт. |  | 200001030 | 01.01.2002 | 12916.67
1183. | Комплект система Р-3.600 128 Мd COMPAG |  | 1 шт. |  | 200001029 | 01.01.2002 | 12916.67
1184. | Комплект система Р-3.600 128Мd COMPAG |  | 1 шт. |  | 200001031 | 01.01.2002 | 12916.66
1185. | Компьютер Compag DP EN P 11350 125 |  | 1 шт. |  | 200000874 | 01.01.2001 | 30344.33
1186. | Системный блок COMPAG Deskpro |  | 1 шт. |  | 200000869 | 01.01.2003 | 31660.42
1187. | Компьютер Compag и монитор 15 |  | 1 шт. |  | 200000863 | 01.01.2001 | 33412.56
1188. | Ноутбук 800С |  | 1 шт. |  | 200000814 | 01.01.2003 | 66556.67
1189. | Монитор 15 Sony |  | 1 шт. |  | 200001147 | 01.01.2003 | 7339.58
1190. | Системный блок Inteiclassic |  | 1 шт. |  | 200000996 | 01.01.2002 | 14970.3
1191. | Мини-АТС Panasonic КVTD-1232 |  | 1 шт. |  | 200006029 | 01.01.1997 | 17533.39 | 1206.6
1192. | Модуль |  | 1 шт. |  | 200006336 | 01.01.1990 | 104642.5
1193. | Компьютер Digital |  | 1 шт. |  | 200001033 | 01.01.2001 | 12833.96
1194. | Компьютер Digital |  | 1 шт. |  | 200000973 | 01.01.2001 | 15898.38
1195. | Компьютер IВМ РС с монитором GTX |  | 1 шт. |  | 200005989 | 01.01.1997 | 9538
1196. | Монитор Digital |  | 1 шт. |  | 200001257 | 01.01.1996 | 4278
1197. | Компьютер с SERVER Digital-1200 |  | 1 шт. |  | 200005991 | 01.01.2001 | 19545.4
1198. | Компьютер IВМ РС с монитором GTX |  | 1 шт. |  | 200005988 | 01.01.1998 | 15553
1199. | Компьютер IВМ 300 G4 c монитором СТХ15 |  | 1 шт. |  | 200005987 | 01.01.2002 | 10576.69
1200. | Источник бесперебойного питания UPS Back 5001 AYR110.0 |  | 1 шт. |  | 200001148 | 01.01.1996 | 7316.4
1201. | Компьютер с монитором NEC |  | 1 шт. |  | 200005992 | 01.01.2001 | 15866.16
1202. | Источник бесперебойного питания UPS Back 5001 AYR110.0 |  | 1 шт. |  | 200001149 | 01.01.1996 | 7316.4
1203. | Электронный газоанализатор КМ 9006 GULNTOX |  | 1 шт. |  | 200000854 | 01.01.1995 | 37350
1204. | Принтер НР LJ 4000 TN |  | 1 шт. |  | 200000871 | 01.01.2001 | 31231.53
1205. | Принтер ПР ДС 1120 |  | 1 шт. |  | 200006097 | 01.01.1996 | 3431.7
1206. | Копировальный аппарат БК-1450 Elex |  | 1 шт. |  | 200005994 | 01.01.1982 | 3000
1207. | Принтер НР LJ |  | 1 шт. |  | 200000989 | 01.01.2001 | 15126.29
1208. | Устройство 2-сторонней печати Duplex |  | 1 шт. |  | 200000956 | 01.01.2000 | 18210.17
1209. | Факс-модем Ancom 2442 |  | 1 шт. |  | 200001239 | 01.01.1996 | 4704.17
Итого по Дзержинскому району | [6 empty] | 370377251.62
Советский район
Зона теплоснабжения котельной квартала 494 по ул. Шефской, 84/2
1. | Здание котельной общей площадью 3235,4 кв. м по адресу: Волгоградская область, Волгоград, ул. Шефская, 84/2 (квартал 494) (кадастровый № 34:34:060000:0000:18:401:001:100391260, свидетельство 34 АВ № 010126) |  | водогрейная котельная, теплопроизво-дительность 100 Гкал/ч, присоединенная нагрузка 44.39 Гкал/ч | ул. Шефская, 84/2 | 200001902 | 1986-01-01 | 22819625.65 | 743387.28
2. | Здание центрального теплового пункта ЦТП общей площадью 350,5 кв. м по адресу: Волгоградская область, Волгоград, ул. Запорожская, 1/1 (кадастровый № 34:34:060000:0000:18:401:001:100291030, свидетельство 34 АА № 229726) |  |  | ул. Запорожская, 1/1 | 200001911 | 1969-01-01 | 223836.58 | 0
3. | Здание центрального теплового пункта общей площадью 302,8 кв. м по адресу: Волго-градская область, ул. Казахская 8/1 |  | теплообменник кожухотрубный 8-секционный Д=273 мм, 4 м | ул. Казахская, 8/1 | 200003404 | 1990-01-01 | 70214 | 810.24
4. | Здание центрального теплового пункта общей площадью 134,2 кв. м по адресу: Волгоградская область, Волгоград, ул. Казахская, 1д (кадастровый № 34:34:060000:0000:18:401:001:015583120, свидетельство 34АА № 207958) |  | теплообменник пластинч. ГВС 10BFG 2-ступен-чатый Р0,12-N-1 К-М6,3 | ул. Казахская, 1д | 200003401 | 1976-01-01 | 221848.43 | 5282.04
5. | ЦТП по ул. Шауляйской, 10 |  | теплообменник кожухотрубный 2 - секционный Д=273 мм, 2,0м; 2 - секционный Д=219мм, 2,0м; насос сетевой Grundfos ТР114/32 -2 шт. | ул. Шауляйская, 10 | 200001970 | 1978-01-01 | 59543 | 0
6. | Здание насосной с двумя пристройками (ул. им. Че-бышева, 42а) |  | теплообменник кожухотрубный 2 - секционный Д=273мм, 2,0м | ул. им.Чебышева, 42а | 200003523 | 1963-01-01 | 888493.39 | 478.2
7. | Встроенное нежилое помещение по ул Казахская 29 (пр. Университетский 25) |  | теплообменник пластинч. ГВС Р0,12-120-1К-М6,3 | пр-кт Университетский, 25 | 200003594 | 1970-01-01 | 376300 | 11601.72
8. | Здание котельной ВНИИОЗА общей площадью 198,0 кв. м по адресу: Волгоградская область, Волгоград, ул. Институтская, 8/2а (кадастровый № 34:34:060000:0000:18:401:001:100405630:0001:20001, свидетельство 34АА № 214546) |  | теплообменник пластинчатый ГВС 10BFG 2-ступ., насос повысит. КМ80-65-160 -2 шт., насосы циркуляц. ГВС Grundfos - 2 шт., насосы се-тевые К 290 -30 - 2 шт. | ул. Институтская, 8/2а | 200001915 | 1991-01-01 | 107493.93 | 3959.4
9. | Здание центрального теплового пункта ЦТП общей площадью 423,8 кв. м по адресу: Волго-градская область, Волгоград, ул. им. Сухова, 19а (кадастро- вый № 34:34:060000:0000:18:401:001:100291040, свидетельство 34АА № 214356) |  |  | ул. им. Сухова, 19а | 200001904 | 1987-01-01 | 671151.57 | 12663.24
10. | Здание центрального теплового пункта ЦТП микрорайона 222-1 общей площадью 186,4 кв. м по адресу: Волгоградская область, Волгоград, ул. Казахская, 16/1 (кадастровый № 34:34:060000:0000:18:401:001:10020990, свидетельство 34АА № 229724) |  | теплообменник кожухотрубный 2-ступенчатый 7-секционный Д=273 мм, 4,0 м; насосы повысит. КМ 90/35 -3 шт. | ул. Казахская, 16/1 | 200001918 | 1985-01-01 | 79272.26 | 1016.64
11. | Бойлерная с оборудованием по ул. Казахской, 3 |  | теплообменник пластинч.ГВС Р0,12-60-1К-М6,3, насос повысит. КМ65-50-160 - 2 шт. | ул. Казахская, 3 | 200003208 | 1988-01-01 | 3120 | 0
12. | ТП районной котельной (2х1000) котельная 494 |  |  | ул. Шефская, 84/2 | 200001942 | 1986-01-01 | 143000 | 0
13. | Оборудование МТП ул Мариупольская,14 |  |  |  | 200011329 |  | 84478.51 | 8378.04
14. | Котел КВГМ котельной квартала 494 |  | котел водогрейный, производитель-ность 50 Гкал/ч | ул. Шефская, 84/2 | 200001931 | 1986-01-01 | 302300 | 0
15. | Котел КВГМ котельной 494 |  | котел водогрейный, производитель-ность 50 Гкал/ч | ул. Шефская, 84/2 | 200001932 | 1986-01-01 | 302300 | 0
16. | Котел паровой ДЕ 16-14 котельной 494 |  | котел паровой, производитель-ность 16 т/ч | ул. Шефская, 84/2 | 200001945 | 1986-01-01 | 124950 | 0
17. | Котел паровой ДЕ 16-14 котельной 494 |  | котел паровой, производитель-ность 16 т/ч | ул. Шефская, 84/2 | 200001946 | 1986-01-01 | 124950 | 0
18. | Насос Д 630/90 котельной 494 |  | насос сетевой 630 м³/ч, 90 м | ул. Шефская, 84/2 | 200001965 | 1986-01-01 | 63800 | 0
19. | Насос 1,5 Х- 6 Д котельной 494 |  | насос солевой 8 м³/ч, 10 м | ул. Шефская, 84/2 | 200001993 | 1986-01-01 | 900 | 0
20. | Насос 1,5 Х- 6 Д котельной 494 |  | насос солевой 8 м³/ч, 10 м | ул. Шефская, 84/2 | 200001994 | 1986-01-01 | 900 | 0
21. | Насос НК 90/20 котельной 494 |  | насос повысит. 90 м³/ч, 20 м | ул. Шефская, 84/2 | 200001998 | 1986-01-01 | 800 | 0
22. | Насос НК 90/20 котельной 494 |  | насос повысит. 90 м³/ч, 20 м | ул. Шефская, 84/2 | 20001999 | 1986-01-01 | 800 | 0
23. | Насос 3К-9 котельной 494 |  | насос подпит. 45 м³/ч, 50 м | ул. Шефская, 84/2 | 200002000 | 1986-01-01 | 700 | 0
24. | Насос 3 К-45/30 котельной 494 |  | насос подпит. 45 м³/ч, 30 м | ул. Шефская, 84/2 | 200002001 | 1986-01-01 | 700 | 0
25. | Насос НКУ-250 котельной 494 |  | насос рецирк. 250 м³/ч, 32 м | ул. Шефская, 84/2 | 200003191 | 1986-01-01 | 6333.34 | 0
26. | Насос НКУ-250 котельной 494 |  | насос рецирк. 250 м³/ч, 32 м | ул. Шефская, 84/2 | 200003192 | 1986-01-01 | 6333.33 | 0
27. | Насос ЦНСГ-38-198 котельной 494 |  | насос питат. 38 м³/ч, 198 м | ул. Шефская, 84/2 | 200003209 | 1986-01-01 | 3100 | 0
28. | Насос ЦНСГ 38-198 котельной 494 |  | насос питат. 38 м³/ч, 198 м | ул. Шефская, 84/2 | 200003140 | 1986-01-01 | 18975 | 0
29. | Насос 3К-6 котельной 494 |  | насос подпит. 45 м³/ч, 50 м | ул. Шефская, 84/2 | 200003216 | 1986-01-01 | 2300 | 0
30. | Насос К-45/55 котельной 494 |  | насос подпит. 45 м³/ч, 55 м | ул. Шефская, 84/2 | 200003223 | 1986-01-01 | 1450 | 0
31. | Насос К-45/55 котельной 494 |  | насос подпит. 45 м³/ч, 55 м | ул. Шефская, 84/2 | 200003224 | 1986-01-01 | 1450 | 0
32. | Насосный агрегат ЦИСТ-38-66 котельной 494 |  | насос сетевой 38 м³/ч, 66 м | ул. Шефская, 84/2 | 200003150 | 1986-01-01 | 14820 | 0
33. | Насосная установка MNI-404 в кот. 494 |  | насос подпит. | ул. Шефская, 84/2 | 200003184 | 01.01.19856 | 9122.5 | 0
34. | Емкость деаэрационная котельной 494 |  |  | ул. Шефская, 84/2 | 200003142 | 1986-01-01 | 17500 | 0
35. | Емкость деаэрационная котельной 494 |  |  | ул. Шефская, 84/2 | 200003143 | 1986-01-01 | 17500 | 0
36. | Натриевокатионитовый фильтр котельной 494 |  | Д=2000 мм; h=1,8 м | ул. Шефская, 84/2 | 200001995 | 1986-01-01 | 98262.13 | 99660.72
37. | Натриевокатионитовый фильтр котельной 494 |  | Д=2000 мм; h=1,8 м | ул. Шефская, 84/2 | 200001996 | 1986-01-01 | 98262.13 | 9660.72
38. | Натриевокатионитовый фильтр котельной 494 |  | Д=2000 мм; h=1,8 м | ул. Шефская, 84/2 | 200003111 | 1986-01-01 | 127512.13 | 9660.72
39. | Натриевокатионитовый фильтр котельной 494 |  | Д=2000 мм; h=1,8 м | ул. Шефская, 84/2 | 200003112 | 1986-01-01 | 127512.13 | 9660.72
40. | Натриевокатионитовый фильтр котельной 494 |  | Д=700 мм; h = 1,8 м | ул. Шефская, 84/2 | 200003187 | 1986-01-01 | 103937.13 | 9661.32
41. | Натриевокатионитовый фильтр котельной 494 |  | Д=700 мм; h = 1,8 м | ул. Шефская, 84/2 | 200003188 | 1986-01-01 | 103937.13 | 9661.32
42. | Натриевокатионитовый фильтр котельной 494 |  | Д=700 мм; h = 1,8 м | ул. Шефская, 84/2 | 200003189 | 1986-01-01 | 103937.13 | 9661.32
43. | Натриевокатионитовый фильтр котельной 494 |  | Д=700 мм; h = 1,8 м | ул. Шефская, 84/2 | 200003190 | 1986-01-01 | 103942.86 | 9661.32
44. | Генератор сигналов низкочастотный ГЗ-107 в котельной кв 494 |  |  | ул. Шефская, 84/2 | 200003129 | 2003-01-01 | 22000 | 8066.76
45. | Установка измерения давления МП 600У-1К в кот кв 494 |  |  | ул. Шефская, 84/2 | 200003137 | 2003-01-01 | 19800 | 1885.84
46. | Электродвигатель 5А 160 S2 в котельную кв 494 |  |  | ул. Шефская, 84/2 | 200002005 | 2003-01-01 | 12535.83 | 139.08
47. | Станок токарный в кот. 494 |  |  | ул. Шефская, 84/2 | 200003185 | 1986-01-01 | 7700 | 0
48. | Станок 1-К-62 в кот. 494 |  |  | ул. Шефская, 84/2 | 200003186 | 1986-01-01 | 6700 | 0
49. | Станок вертикально-сверлильный в кот. 494 |  |  | ул. Шефская, 84/2 | 200003197 | 1986-01-01 | 4900 | 0
50. | Станок 675 П кот. 494 |  |  | ул. Шефская, 84/2 | 200003119 | 2002-01-01 | 25000 | 6129
51. | Весы ВЛР-200 в кот. 494 |  |  | ул. Шефская, 84/2 | 200003179 | 1999-01-01 | 10572.63 | 0
52. | Электродвигатель 4А160S4У 22 кВт в кот. 494 |  |  | ул. Шефская, 84/2 | 200003120 | 2003-01-01 | 24050 | 2290.46
53. | Печь муфельная в кот. 494 |  |  | ул. Шефская, 84/2 | 200003159 | 1999-01-01 | 12500 | 113.32
54. | Выключатель масляный ВПМ-10-20-630 котельной 494 |  |  | ул. Шефская, 84/2 | 200003133 | 2002-01-01 | 20850 | 4125.24
55. | Выключатель масляный ВПМ-10-20-630 котельной 494 |  |  | ул. Шефская, 84/2 | 200003134 | 2002-01-01 | 20850 | 4125.24
56. | Выключатель масляный ВПМ-10-20-630 котельной 494 |  |  | ул. Шефская, 84/2 | 200003135 | 2002-01-01 | 20850 | 4125.24
57. | Измерительный блок теплорегистратор "ЭНКОНТ" (2Q2T) в кот кв 494 |  |  | ул. Шефская, 84/2 | 200011176 |  | 25750 | 12360
58. | Кран-балка ручная (кот. 494) |  |  | ул. Шефская, 84/2 | 200001991 | 1998-01-01 | 1150 | 0
59. | Кабельная линия от котельной квартала 494 до подстанции «Садовая» |  |  | ул. Шефская, 84/2 | 200004782 | 1985-01-01 | 110000 | 2104.2
60. | Кабельная линия от РП 1543 до котельной квартала 494 |  |  | ул. Шефская, 84/2 | 200004783 | 1985-01-01 | 4000 | 0
61. | Теплообменник М6-MFG ЦТП 483 |  | F=10,32 м² | ул. Запорожская, 1/1 | 200001940 | 2002-01-01 | 183450 | 12364.44
62. | Электродвигатель АИР 5,5 100L котельной ВНИИОЗ |  |  | ул. Шефская, 84/2 | 200003210 | 2003-01-01 |  | 0
63. | Насос КМ 100-65-200 ЦТП 222 |  | насос повысит. ХВС 90м³/ч, 30м | ул. им. Сухова, 19а | 200003149 | 1981-01-01 | 14850 | 0
64. | Теплообменник М 10 (ЦТП 222) |  | F=10,32 м2 | ул. им. Сухова, 19а | 200001941 | 2003-01-01 | 152400 | 10258.68
65. | Внутренние трубопроводы и арматура ЦТП 222 |  |  | ул. им. Сухова, 19а | 200004771 | 1981-01-01 | 35507.36 | 0
66. | Клапан регулирующий ДУ-80 ЦТП 222 |  |  | ул. им. Сухова, 19а | 200003173 | 2002-01-01 | 10816.67 | 729
67. | Клапан регулирующий ДУ-80 ЦТП 222/1 |  |  | ул. Казахская, 16/1 | 200003174 | 2002-01-01 | 10816.67 | 729
68. | Оборудование КИПиА бойлерной по ул. Казахской, 3 |  |  | ул. Казахская, 3 | 200003212 | 1998-01-01 | 2800 | 0
69. | Электрооборудование бойлерной по ул. Казахской, 3 |  |  | ул. Казахская, 3 | 200003217 | 1998-01-01 | 2050 | 0
70. | Труба котельной ВНИИОЗ |  |  | ул. Институтская, 8/2а | 200004806 | 1976-01-01 | 14633.3 | 10215.82
71. | Трансформатор сварочный ТДМ-503 |  |  |  | 200003165 | 2001-01-01 | 11483.34 | 0
72. | Тепловые сети от котельной квартала 494 протяженностью 10,793 км |  | Д32-18,6 п. м Д48-26 п. м Д57-659,4 п. м Д76-124,9 п. м Д89-844 п. м Д108-3711,9 п. м Д133-100 п. м Д159-3297,7 п. м Д219-1972,2 п. м Д273-2027,9 п. м Ду325-586,9 п. м Д426-2700,6 п. м Д529-294 п. м Т150-70ºС | зона теплоснабжения котельной квартала 494 | 200004797 | 1986-01-01 | 10289606.42 | 109582.8
73. | Теплосеть по ул. им. Гвоздкова |  |  | Зона теплоснабжения котельной кв.494 | 200004803 | 2004-01-01 | 34296 | 490.56
74. | Тепловая трасса из стальных труб, ул. им. Чебышева, 38 |  |  | Зона теплоснабжения котельной кв.494 | 200008138 | 1965-01-01 | 730678.32 | 0
75. | Сооружение (тепловая трасса) по ул. Юрьевской, 2 |  |  | Зона теплоснабжения котельной кв.494 | 200005765 | 2005-05-18 | 962100 | 36765.84
76. | МОУ детский сад № 180, ул. Казахская,18/1 (тепловая сеть) |  |  | Зона теплоснабжения котельной кв.494 | 200007434 | 2005-06-10 | 120000 | 2416.08
77. | МОУ детский сад № 348, ул. Казахская, 40 (тепловая сеть) |  |  | Зона теплоснабжения котельной кв.494 | 200007435 | 2005-06-10 | 50000 | 1171.92
78. | МОУ детский сад № 160, ул. Производственная 10 (тепловая сеть) |  |  | Зона теплоснабжения котельной кв.494 | 200007437 | 2005-05-15 | 140000 | 5915.52
79. | МОУ детский сад № 244, ул. им. Чебышева, 44а (тепловая сеть) |  |  | Зона теплоснабжения котельной кв.494 | 200007436 | 2005-05-19 | 180000 | 6052.08
80. | МОУ детский сад № 229, ул. им. Чебышева, 48а (тепловая сеть) |  |  | Зона теплоснабжения котельной кв.494 | 200007438 | 2005-05-31 | 120000 | 3025.2
81. | МОУ детский сад № 212, ул. им. Чебышева, 35а (тепловая сеть) |  |  | Зона теплоснабжения котельной кв.494 | 200007439 | 2005-05-16 | 30000 | 1216.2
82. | Тепловая сеть по ул. Шефской, 86 |  |  | Зона теплоснабжения котельной кв.494 | 200007445 | 2005-05-17 | 12000 | 0
83. | Тепловые сети от котельной ВНИИОЗ протяженностью 1,031 км |  | зона теплоснабжения котельной квартала 494 | ул. им. Сухова, 19а | 200004795 | 1976-01-01 | 748101.39 | 13540.32
Зона теплоснабжения котельной квартала 71 по ул. им. Тулака, 6/1
84. | Здание котельной 71 общей площадью 426,8 кв. м по адресу: Волгоградская область, Волгоград, ул. им. Тулака, 6/1 (кадастровый № 34:34:060000:0000:18:401:001:100291020, свидетельство 34АВ № 010946) |  | водогрейная котельная, теплопроизводи-тельность 13,5 Гкал/ч, присоединенная нагрузка 9,45 Гкал/ч | ул. им. Тулака, 6/1 | 200001903 | 1970-01-01 | 820302.89 | 18853.8
85. | Здание котельной по ул. 25-летия Октября, 1 |  | водогрейная котельная, теплопроизводи-тельность 38,5 Гкал/ч, присоединенная нагрузка 26,95 Гкал/ч, котлы ДКВР 10-13 -4 шт., ДКВР 20/13 -2 шт. | ул. 25-летия Октября, 1 | 200003521 | 1914-01-01 | 4270000.72 | 498.6
86. | Бойлерная ДОЗ им. Куйбышева |  |  | ул. 25-летия Октября, 1 | 200003590 | 1974-01-01 | 754960 | 0
87. | Здание ЦТП с оборудованием по ул. Авиаторской, 2б |  | теплообменник отопл. кожу-хотрубный 11- секционный Д=150 мм, 4,0 м, насосы повысит. ГВС К20/30 - 2 шт., насос повысит. ХВС КМ90/30 -3 шт. | ул. Авиаторская, 2б | 200003524 | 1996-01-01 | 263770.92 | 4261.68
88. | Встроенное нежилое помещение общей площадью 141,8 кв. м по адресу: Волгоградская область, Волгоград, ул.Туркменская 20 |  | теплообменник кожухотрубный 4-секционный Д=150мм, 2,0 м | ул. Туркменская, 20 | 200003405 | 1963-01-01 | 1624100 | 64919.28
89. | Здание центрального теплового пункта ЦТП «Спецэлева-тормельмонтаж» общей площадью 184,1 кв. м по адресу ул. Туркменская 12/1 |  | теплообменник кожухотрубный 10- секционный Д=325 мм, 4,0м, насосы повысит. ТРЕ 50-430/2- 2 шт.,К150/30 - 2 шт., насосы цирк. К90/30 - 2 шт. | ул. Туркменская, 12/1 | 200003403 | 1970-01-01 | 1835184 | 55726.08
90. | Здание центрального теплового пункта ЦТП (микрорайон 201) общей площадью 408,1 кв. м по адресу: Волгоградская область, Волгоград, ул. им. Карла Маркса, 9/1 (кадастровый № 34:34:060000:0000:18:401:001:100267760, свидетельство 34АА № 229713) |  | теплообменник ГВС кожухотрубный 11- секционный Д=325 мм, 4,0 м, теплообменник отопл. NT 100/MHV/CDL-16/76, насосы повысит. КМ80-50-200 -1 шт., К100-65-200 - 1 шт., насос подпит.ВСН 4-60 - 1 шт., насосы цирк. К100-65-200 - 2 шт., насос цирк.отопл.ТРD80-270/4 -1 шт. | ул. им. Карла Маркса, 9/1 | 200001912 | 1971-01-01 | 144966.49 | 0
91. | Здание центрального теплового пункта ЦТП-МТП 71 общей площадью 290,5 кв. м по адресу: Волгоградская область, Волгоград, ул. им. Тулака, 10/1 (кадастровый № 34:34:060000:0000:18:401:001:100291010, свидетельство 34АА № 214542) |  |  | ул. им. Тулака, 10/1 | 200001910 | 1974-01-01 | 310178.01 | 7754.52
92. | Здание котельной (ЦТП 201/1) общей площадью 181,0 кв. м по адресу: Волгоградская область, Волгоград, ул. им. Карла Маркса, 11/1, микрорайон 201 (кадастровый № 34:34:060000:0000:18:401:001:100291000, свидетельство 34АВ № 010955) |  | теплообменник NT 150 SHV/CDL-16/50, насосы повысит. КМ80-65-160 - 2 шт., насос цирк. К100-65-200 -1 шт. | ул. им. Карла Маркса, 11/1 | 200001907 | 1987-01-01 | 2514916 | 68102.4
93. | Встроенное нежилое помещение общей площадью 210,2 кв. м по адресу: Волгоградская область, Волгоград, ул. им. Тулака, 9 (кадастровый № 34:34:060000:0000:18:401:001:015598240:0001:20001, свидетельство 34АА № 208189) |  | теплообменник пластинч. ГВС Р0,12-60-1К-М6,3., насос цирк. CHi8-15- 1 шт. | ул. им. Тулака, 9 | 200003421 | 2005-06-19 | 48387 | 311.88
94. | Тепловая сеть по ул. Туркменская, 17 |  |  |  | 300000404 |  | 1249893.21
95. | Котел ВК-22 котельной 71 |  | котел водогрейный производитель-ность 2,7 Гкал/ч | ул. им. Тулака, 6/1 | 200001933 | 2001-01-01 | 300000 | 50000
96. | Котел ВК-22 котельной 71 |  | котел водогрейный производитель-ность 2,7 Гкал/ч | ул. им. Тулака, 6/1 | 200001938 | 2001-01-01 | 260000 | 43333.24
97. | Котел ВК 22 котельной 71 |  | котел водогрейный производитель-ность 2,7Гкал/ч | ул. им. Тулака, 6/1 | 200001944 | 1997-01-01 | 125000 | 0
98. | Насос Д 500 котельной 71 |  | насос сетевой 500м³/ч, 63 м | ул. им. Тулака, 6/1 | 200003201 | 1997-01-01 | 4410 | 0
99. | Горелка ГГСБ-3,5 котельной 71 |  |  | ул. им. Тулака, 6/1 | 200001950 | 1999-01-01 | 106125 | 0
100. | Горелка ГГСБ-3,5 котельной 71 |  |  | ул. им. Тулака, 6/1 | 200001951 | 1999-01-01 | 106125 | 0
101. | Горелка ГГС-Б-3,5 котельной 71 |  |  | ул. им. Тулака, 6/1 | 200001954 | 1997-01-01 | 85893.75 | 0
102. | Горелка ГГС-Б-3,5 котельной 71 |  |  | ул. им. Тулака, 6/1 | 200001948 | 2001-01-01 | 122145 | 20357.64
103. | Горелка ГГС-Б-3,5 котельной 71 |  |  | ул. им. Тулака, 6/1 | 200001959 | 2001-01-01 | 74355 | 12392.64
104. | Автоматика КСУ Режим-1 котельной 71 |  |  | ул. им. Тулака, 6/1 | 200001975 | 1999-01-01 | 50110 | 0
105. | Автоматизированные приборы учета газа котельной 71 |  |  | ул. им. Тулака, 6/1 | 200002011 | 2003-01-01 | 54351.35 | 5176.32
106. | Автоматика «Режим 1-01» котельной 71 |  |  | ул. им. Тулака, 6/1 | 200003115 | 1997-01-01 | 27768 | 0
107. | Стойка управления автоматикой на ВК 22 котельной 71 |  |  | ул. им. Тулака, 6/1 | 200001949 | 1987-01-01 | 119412 | 0
108. | Электрооборудование котельной 71 |  |  | ул. им. Тулака, 6/1 | 200003202 | 1997-01-01 | 4300 | 0
109. | Счетчик воды СКВГ-12/32 в кот. 71 |  |  | ул. им. Тулака, 6/1 | 200003219 | 2003-01-01 | 1633.34 | 0
110. | Аварийное освещение в кот № 71 Сов. |  |  | ул. им. Тулака, 6/1 | 200011022 | 2009-12-15 | 38057 | 9402.33
111. | Стойка управления автоматикой котла ВК-22 (кот. 71) |  |  | ул. им. Тулака, 6/1 | 200001969 | 2001-01-01 | 60956 | 27091.68
112. | Котел ВК 22 котельной 71 |  |  | ул. им. Тулака, 6/1 | 200011449 |  | 681008 | 31948.03
113. | Насос 1Д 315-71 котельной ДОЗ им. Куйбышева |  | насос сетевой 315м³/ч, 70 м | ул. 25-летия Октября, 1 | 200003130 | 2003-01-01 | 21633.33 | 2060.31
114. | Электродвигатель АИР 5,5 100L в кот. ДОЗ им. Куйбышева |  |  | ул. 25-летия Октября, 1 | 200003211 | 2003-01-01 | 3082 | 0
115. | Электродвигатель А 280 М2 132/3000 котельной ДОЗ им. Куйбышева |  |  | ул. 25-летия Октября, 1 | 200001980 | 2003-01-01 | 47316.67 | 525
116. | Электродвигатель 132/3000 в котельной ДОЗ им Куйбышева |  |  | ул. 25-летия Октября, 1 | 200001987 | 2002-01-01 | 39100 | 0
117. | Очиститель воды L-180 котельной ДОЗ им. Куйбышева |  |  | ул. 25-летия Октября, 1 | 200003180 | 2003-01-01 | 10416.67 | 592.92
118. | Фильтр ФГМ-300 котельной ДОЗ им. Куйбышева |  |  | ул. 25-летия Октября, 1 | 200001978 | 2002-01-01 | 50000 | 13333.24
119. | Датчик перепада давления «Сапфир» котельной ДОЗ им. Куйбышева |  |  | ул. 25-летия Октября, 1 | 200003170 | 2003-01-01 | 10950 | 1042.77
120. | АСКУЭ котельной ДОЗ им. Куйбышева |  |  | ул. 25-летия Октября, 1 | 200001981 | 2000-01-01 | 46995.02 | 3179.76
121. | Измерительный блок теплорегистратор "ЭНКОНТ" (2Q2T) в кот ДОЗ |  |  | ул. 25-летия Октября, 1 | 200011179 |  | 25750 | 12360
122. | Узел учета холодной воды кот ДОЗ им Куйбышева |  |  | ул. 25-летия Октября, 1 | 200011389 |  | 49381.8 | 0
123. | Кран-балка ручная в кот. ДОЗ им. Куйбышева |  |  | ул. 25-летия Октября, 1 | 200001990 | 1986-01-01 | 1150 | 0
124. | Электродвигатель 5А 160S2 ЖУ 15/3000 (фланцевый) № 1 (ул. Авиаторская, 2) |  |  | ул. Авиаторская, 2б | 200002007 | 2003-01-01 | 15800 | 175.32
125. | Насос К-100-65 ЦТП по ул. Авиаторской, 2 |  | насос повысит. ХВС 90 м³/ч, 30 м | ул. Авиаторская, 2б | 200003127 | 1996-01-01 | 22258.15 | 0
126. | Насос К-100-65 ЦТП по ул. Авиаторской, 2 |  | насос повысит. ХВС 90 м³/ч, 30 м | ул. Авиаторская, 2б | 200003128 | 2000-01-01 | 22258.15 | 0
127. | Внутренние трубопроводы и арматура ЦТП 201 | - |  | ул. им. Карла Маркса, 9/1 | 200004770 | 1979-01-01 | 30818.75 | 662.66
128. | Внутренние трубопроводы и арматура ЦТП 71 | - |  | ул. им. Тулака, 10/1 | 200004774 | 1974-01-01 | 153992.59 | 0
129. | Насос К-150-125-315 ЦТП 71 |  | насос повысит. ХВС 160 м³/ч, 30 м | ул. им. Тулака, 10/1 | 200003138 | 2001-01-01 | 19200 | 0
130. | Насос К-150-125-315 ЦТП 71 |  | насос повысит. ХВС 160 м³/ч, 30 м | ул. им. Тулака, 10/1 | 200003139 | 2001-01-01 | 19200 | 0
131. | Клапан регулирующий ДУ-80 ЦТП 71 |  |  | ул. им. Тулака, 10/1 | 200003176 | 2002-01-01 | 10816.67 | 729
132. | Внутренние трубопроводы котельной (ЦТП 201/1) |  |  | ул. им. Карла Маркса, 11/1 | 200004775 | 1979-01-01 | 24588.95 | 528.78
133. | Насос 290/30 котельной 201(ЦТП201/1) |  | насос повысит. ХВС 290 м³/ч, 30 м | ул. им. Карла Маркса, 11/1 | 200003155 | 1994-01-01 | 13333.84 | 0
134. | Насос 290/30 котельной 201(ЦТП201/1) |  | насос повысит. ХВС 290 м³/ч, 30 м | ул. им. Карла Маркса, 11/1 | 200003156 | 2000-01-01 | 13333.83 | 0
135. | Электрооборудование котельной 201 (ЦТП 201/1) |  |  | ул. им. Карла Маркса, 11/1 | 200003203 | 1994-01-01 | 4300 | 0
136. | Муниципальное образовательное учреждение (далее – МОУ) средняя образовательная школа (далее – СОШ) № 93 (ул. им. Тулака,1) (транзит через жилой дом № 8 по ул. им. Тулака) (тепловая сеть) |  |  | зона теплоснабжения котельной квартала 71 | 200007425 | 2005-05-31 | 450000 | 50614.08
137. | МОУ детский сад № 334 (ул. им. Карла Маркса, 20) (тепловая сеть) |  |  | зона теплоснабжения котельной квартала 71 | 200007441 | 2005-06-01 | 130000 | 3196.68
138. | Тепловые сети от котельной кв.71, кв. 201, ДОЗ им. Куйбышева протяженностью 10,9 км |  | Д57-451,2 п. м Д76- 102,7 п. м Д89-1383,8 п. м Д108-3863,3 п. м Д133-1095,7 п. м Д159-992 п. м Д219-464,5 п. м Д273- 515,2 п. м Ду325-2877,4п. м Ду377- 160,5п. м Т130-70ºС | зона теплоснабжения котельной квартала 71, кв 201, ДОЗ им. Куйбышева | 300000214 | 2011-01-01 | 13733488.12 | 372544.02
139. | Теплотрасса по ул. Авиаторская д. 3а |  |  | Зона теплоснабжения котельной ДОЗ им.Куйбышева | 200011316 |  | 487054 | 15646.68
140. | Канализация ЦТП 71 |  |  | ул. им. Тулака, 10/1 | 200004784 | 1974-01-01 | 5379.41 | 0
141. | Водопровод ЦТП 71 |  |  | ул. им. Тулака, 10/1 | 200004776 | 1974-01-01 | 61778.16 | 0
142. | Клапан двухходовый ЕСПА 02-РГ-50 котельной 201 (ЦТП201/1) |  |  | ул. им. Карла Маркса, 11/1 | 200003157 | 2003-01-01 | 12800 | 861.6
143. | Клапан двухходовый ЕСПА 02-РГ-50 котельной 201(ЦТП 201/1) |  |  | ул. им. Карла Маркса, 11/1 | 200003158 | 2003-01-01 | 12800 | 861.6
144. | Дымовая труба котельной 201(ЦТП 201/1) |  |  | ул. им. Карла Маркса, 11/1 | 200004779 | 1970-01-01 | 73123.99 | 0
145. | Трансформатор сварочный |  |  |  | 200003218 | 1986-01-01 | 1800 | 0
Зона теплоснабжения котельной «Сельхозкадры» по ул. Институтской, 2/2а
146. | Тепловые сети от котельной школы подготовки сельскохозяйственных кадров протяженностью 3,68 км |  | Д25 - 4,3 п. м Д32-3,5 п. м Д48-70,5 п. м Д57-306,2 п. м Д76-311 п. м Д89-846,2 п. м Д108-751 п. м Д133-229,9 п. м Д159-393,7 п. м Д219-411,9 п. м Д273- 343 п. м Ду325-47,2 п. м Т95-70ºС | зона теплоснабжения котельной "Сельхозкадры" | 200004801 | 1970-01-01 | 708794.32 | 10500.72
147. | Теплотрасса к жилому дому № 27 в п. Кирпичного завода № 8 |  |  | Зона теплоснабжения котельной Сельхозкадров | 200007418 | 2005-06-08 | 119252 | 6456.6
148. | Тепловая трасса из стальных труб п. Кирпичного завода № 8 д 28 |  |  | Зона теплоснабжения котельной Сельхозкадров | 200011267 |  | 2076550.02 | 0
149. | Тепловая сеть от УТ-4 до здания котельной "Сельхозкадры" |  |  |  | 300000354 |  | 1755024.2
150. | Здание котельной школы сельхозкадров общей площадью 303,9 кв. м по адресу: Волго-градская область, Волгоград, ул. Институтская, 2/2а (када-стровый № 34:34:060000:0000:18:401:001:100291070, свидетельство 34 АА № 214545) |  | водогрейная котельная, теплопроизво- дительность 13,3 Гкал/ч, присоединенная нагрузка 5,46 Гкал/ч | ул. Институтская, 2/2а | 200001906 | 1970-01-01 | 1075932.97 | 10208.4
151. | Котел отопительный СВИБ-3 котельной школы подготовки сельскохозяйственных кадров |  | котел водогрейный производитель-ность 1,5 Гкал/ч | ул. Институтская, 2/2а | 200001984 | 1998-01-01 | 44935.13 | 0
152. | Котел отопительный СВИБ-3 котельной школы подготовки сельскохозяйственных кадров |  | котел водогрейный производитель-ность 1, 5 Гкал/ч | ул. Институтская, 2/2а | 200001985 | 1998-01-01 | 44935.13 | 0
153. | Котел отопительный СВИБ-3 котельной школы подготовки сельскохозяйственных кадров |  | котел водогрейный производитель-ность 1,5 Гкал/ч | ул. Институтская, 2/2а | 200001986 | 1998-01-01 | 44935.13 | 0
154. | Котел СВИБ-3М котельной Сельхозкадры |  | котел водогрейный производитель-ность 1,5 Гкал/ч | ул. Институтская, 2/2а | 200003116 | 1991-01-01 | 26833.3 | 0
155. | Котел СВИБ-3М котельной Сельхозкадры |  | котел водогрейный производитель-ность 1,5 Гкал/ч | ул. Институтская, 2/2а | 200003117 | 1991-01-01 | 26833.3 | 0
156. | Котел СВИБ-3М котельной Сельхозкадры |  | котел водогрейный производитель-ность 1,5 Гкал/ч | ул. Институтская, 2/2а | 200001983 | 1998-01-01 | 44935.13 | 0
157. | Насос К 45/30 котельной школы подготовки сельскохозяйственных кадров |  | насос сетевой | ул. Институтская, 2/2а | 200003198 | 1998-01-01 | 4766.67 | 0
158. | Насос К 45/30 котельной школы подготовки сельскохозяйственных кадров |  | насос сетевой | ул. Институтская, 2/2а | 200003199 | 1998-01-01 | 4766.67 | 0
159. | Дымовая труба котельной школы подготовки сельскохозяйственных кадров |  | Д=1,0 м; h=25 м металлическая | ул. Институтская, 2/2а | 200004780 | 1989-01-01 | 22140 | 0
160. | Аварийное освещение в кот. "Сельхозкадры" |  |  | ул. Институтская, 2/2а | 200010994 | 2009-11-10 | 36889 | 0
Зона теплоснабжения котельной «Фотон» по ул. Институтской, 16
161. | Здание котельной учебно-производственного предприятия УПП «Фотон» общей площадью 495,3 кв. м по адресу: Волгоградская область, Волгоград, ул. Институтская, 16 (кадастровый № 34:34:060000:0000:18:401:001:100391330:0001:20001, свидетельство 34 АВ № 011163) |  | водогрейная котельная, теплопроизво-дительность 7,9 Гкал/ч, присоединенная нагрузка 3,99 Гкал/ч | ул. Институтская, 16 | 200001909 | 1963-01-01 | 3670402 | 138498.6
162. | Здание газораспределительного пункта общей площадью 19,4 кв. м по адресу: Волго-градская область, Волгоград, ул. Институтская, 18 (кадастр-овый № 34:34:060000:0000:18:401:001:015583070, свидетельство 34 АА № 245276) |  |  | ул. Институтская, 18 | 200001919 | 1965-01-01 | 638271 | 22215.72
163. | Тепловые сети от котельной УПП «Фотон» протяженностью 2,19 км |  | Д48-39 п. м Д57-51,9 п. м Д89-287,3 п. м Д108-431,7 п. м Д159-630,9 п. м Д219-118,6 п. м Т95-70ºС | зона теплоснабжения котельной "Фотон" | 200004800 | 1990-01-01 | 855750.95 | 15030.24
164. | Котел КВС-2,5 котельной УПП «Фотон» |  | котел водогрейный производи-тельность 2,2 Гкал/ч | ул. Институтская, 16 | 200001924 | 2002-01-01 | 506834.44 | 52318.44
165. | Котел КВС-2,5 котельной УПП «Фотон» |  | котел водогрейный производитель-ность 2,2 Гкал/ч | ул. Институтская, 16 | 200001925 | 2002-01-01 | 506834.44 | 52318.44
166. | Котел КВС-2,5 котельной УПП «Фотон» |  | котел водогрейный производите-льность 2,2 Гкал/ч | ул. Институтская, 16 | 200001926 | 2002-01-01 | 506834.44 | 52318.44
167. | Котел КВС-1,3 котельной УПП «Фотон» |  | котел водогрейный производите-льность 1,3 Гкал/ч | ул. Институтская, 16 | 200001928 | 2002-01-01 | 350000 | 36129
168. | Автоматизированная система учета газа котельной УПП «Фотон» |  |  | ул. Институтская, 16 | 200001943 | 2002-01-01 | 136139.76 | 9175.68
169. | Горелка ГГБ-3,0 котельной УПП «Фотон» |  |  | ул. Институтская, 16 | 200001960 | 2002-01-01 | 66666.67 | 17777.65
170. | Горелка ГГБ-3,0 котельной УПП «Фотон» |  |  | ул. Институтская, 16 | 200001961 | 2002-01-01 | 66666.67 | 17777.65
171. | Горелка ГГБ-3,0 котельной УПП «Фотон» |  |  | ул. Институтская, 16 | 200001962 | 2002-01-01 | 66666.67 | 17777.65
172. | Горелка ГГБ-3,0 котельной УПП «Фотон» |  |  | ул. Институтская, 16 | 200003204 | 2002-01-01 | 4049.44 | 0
173. | Стойка управления автоматикой КВС котельной УПП «Фотон» |  |  | ул. Институтская, 16 | 200001963 | 2002-01-01 | 64000 | 12662.28
174. | Стойка управления автоматикой КВС котельной УПП «Фотон» |  |  | ул. Институтская, 16 | 200001964 | 2002-01-01 | 64000 | 12662.28
175. | Стойка управления автоматикой ВК-22 котельной УПП «Фотон» |  |  | ул. Институтская, 16 | 200001966 | 2002-01-01 | 63625 | 12588.24
176. | Стойка управления автоматикой КВС котельной УПП «Фотон» |  |  | ул. Институтская, 16 | 200001967 | 2002-01-01 | 63625 | 12588.24
177. | Стойка управления автоматикой КВС котельной УПП «Фотон» |  |  | ул. Институтская, 16 | 200001968 | 2002-01-01 | 63625 | 12588.24
178. | Счетчик СГ 16-800 котельной УПП «Фотон» |  |  | ул. Институтская, 16 | 200003160 | 2002-01-01 | 12077 | 0
179. | Аварийное освещение в кот "Фотон" |  |  | ул. Институтская, 16 | 200011019 | 2009-12-15 | 22048 | 3112.68
Зона теплоснабжения котельной квартала 451 по ул. Урюпинской, 1б
180. | Здание котельной с пристройкой общей площадью 524,1 кв. м по адресу: Волгоградская область, Волгоград, ул. Урюпинская, 1б (кадастровый № 34:34:06:000000:001785, свидетельство 34 АА № 213320) |  | водогрейная котельная, теплопроизво-дительность 10,88 Гкал/ч, присоединенная нагрузка 8,44 Гкал/ч | ул. Урюпинская, 1б | 200001913 | 1962-01-01 | 3282638.45 | 129764.88
181. | Котел КВС-3,5 в кот. 451 |  | котел водогрейный производитель-ность 3,0 Гкал/ч | ул. Урюпинская, 1б | 200011008 | 2009-06-30 | 663837.06 | 93718.2
182. | Котел КВС-3,5Гс котельной 451 |  | котел водогрейный производитель-ность 3,0 Гкал/ч | ул. Урюпинская, 1б | 200001930 | 2000-01-01 | 317781 | 21185.54
183. | Котел КВС-3,5Гс котельной 451 |  | котел водогрейный производитель-ность 3,0 Гкал/ч | ул. Урюпинская, 1б | 200001935 | 2000-01-01 | 278551.84 | 18569.99
184. | Котел КВС-3,5Гс котельной 451 |  | котел водогрейный производитель-ность 3,0 Гкал/ч | ул. Урюпинская, 1б | 200001936 | 2000-01-01 | 278551.83 | 18569.98
185. | Котел КВС-1,5МПЦ (водогрейный) в комплекте с соответствующим инженерным оборудованием |  | котел водогрейный | ул. Урюпинская, 1б | 300000265 | 2006-01-01 | 1441214.38 | 11910.86
186. | Насос центробежный Д 320/50 котельной 451 |  | насос сетевой 320 м³/ч, 50 м | ул. Урюпинская, 1б | 200001982 | 2003-01-01 | 46235 | 788.64
187. | Насосный агрегат 1Д 315-50 (75/3000) № 1 (котельная 451) |  | насос сетевой 315 м³/ч, 50 м | ул. Урюпинская, 1б | 200002008 | 2003-01-01 | 141241.67 | 13451.54
188. | Насосный агрегат 1Д 315-50 (75/3000) № 1 (котельная 451) |  | насос сетевой 315 м³/ч, 50 м | ул. Урюпинская, 1б | 200002009 | 2003-01-01 | 141241.67 | 13451.54
189. | Насосный агрегат Д320-50 котельной 451 |  | насос сетевой 320 м³/ч, 50 м | ул. Урюпинская, 1б | 200002012 | 2003-01-01 | 53416.67 | 5087.38
190. | Агрегат насосный Д 200-90 котельной 451 |  | насос сетевой 290 м³/ч, 90 м | ул. Урюпинская, 1б | 200001974 | 2000-01-01 | 50827.5 | 0
191. | Насосы К45/55-3 ед, К200/50-1ед, (4 шт.) котельной 451 |  | насос подпит. 45 м³/ч, 55 м | ул. Урюпинская, 1б | 200003213 | 1985-01-01 | 2700 | 0
192. | Насосы К 45/30 котельной 451 (2 шт.) |  | насос подпит. 45 м³/ч, 50 м | ул. Урюпинская, 1б | 200003222 | 1985-01-01 | 1460 | 0
193. | Горелка BLU 5000 котельной 451 |  |  | ул. Урюпинская, 1б | 200001937 | 2002-01-01 | 267280 | 71274.76
194. | Горелка ГГС-Б-3,5 котельной 451 |  |  | ул. Урюпинская, 1б | 200001955 | 2001-01-01 | 85893.75 | 14315.66
195. | Счетчик СГ 16М-800 котельной 451 |  |  | ул. Урюпинская, 1б | 200003148 | 2001-01-01 | 15270 | 0
196. | Регулятор РДГ-80В котельной 451 |  |  | ул. Урюпинская, 1б | 200003162 | 2001-01-01 | 11700 | 0
197. | Автоматика АМКО-2 (2 шт.) котельной 451 |  |  | ул. Урюпинская, 1б | 200003214 | 1975-01-01 | 2514.3 | 0
198. | Автоматика КСУ Режим-1 котельной 451 |  |  | ул. Урюпинская, 1б | 200001976 | 2001-01-01 | 50110 | 0
199. | Автоматика КСУ Режим-1 котельной 451 |  |  | ул. Урюпинская, 1б | 200001977 | 2001-01-01 | 50110 | 0
200. | Электрооборудование котельной 451 |  |  | ул. Урюпинская, 1б | 200003207 | 1962-01-01 | 3970 | 0
201. | Автоматический комплекс дозирования в кот. 451 |  |  | ул. Урюпинская, 1б | 200011188 |  | 65406.78 | 21213
202. | Аварийное освещение в кот кв. 451 Сов. р-он |  |  | ул. Урюпинская, 1б | 200011018 | 2009-12-15 | 39036 | 5511
203. | Регулятор температуры ЕСПА 50 ЦТП ВНИИТМАШ |  |  | пр-кт Университетский, 64 | 200003169 | 2003-01-01 | 11000 | 1047.69
204. | Оборудование в ЦТП Волгоградского научно-исследовательского института тяжелого машиностроения (ВНИИТМАШ) |  | теплообменник кожухотрубный 9-секционный Д=325 мм, 4 м; 5-секционный Д=273 мм, 2 м | пр-кт Университетский, 64 | 200001979 | 1995-01-01 | 49666.67 | 2207.29
205. | Насос К 90/20 ЦТП ВНИИТМАШ |  | насос повысит. 90 м³/ч, 20 м | пр-кт Университетский, 64 | 200003171 | 2001-01-01 | 10833.34 | 0
206. | Насос К90/20 ЦТП ВНИИТМАШ |  | насос повысит. 90 м³/ч, 20 м | пр-кт Университетский, 64 | 200003172 | 2001-01-01 | 10833.33 | 0
207. | Тепловые сети от котельной 451 протяженностью 5,05 км |  | Д57-367,4 п. м Д76- 191,5 п. м Д89-11,4 п. м Д108-1646,6 п. м Д133- 88,8 п. м Д159-1643,3 п. м Д219-419,7 п. м Т95-70ºС | зона теплоснабжения котельной квартала 451 | 200004792 | 1962-01-01 | 821102.54 | 13279.32
208. | Тепловая трасса из стальных труб ул.Алексеевская, д. 21а Сов. р-он п. м. 42 п. м. |  |  | зона теплоснабжения котельной кв.451 | 200011270 |  | 650943.56 | 0
Зона теплоснабжения котельной п. Песчанка по ул. Ольховской, 8
209. | Здание котельной «Песчанка» общей площадью 57,6 кв. м по адресу: Волгоградская область, Волгоград, рп. Песчанка, ул. Ольховская (кадастровый № 34:34:060000:0000:18:401:001:100291130, свидетельство 34 АА № 395377) |  | водогрейная котельная, тепло-производитель-ность 0,56 Гкал/ч, присоединенная нагрузка 0,06 Гкал/ч, котлы Ква-0,25ж-115 -1 шт, Compakt CA-150 -1 шт. | ул. Ольховская, 8 | 200001914 | 1968-01-01 | 124909 | 497.04
210. | МОУ общая образовательная школа (далее – ООШ) № 114, п. Песчанка, ул. Ольховская, 8 (тепловая сеть) |  | Д133-32,5 п. м Т95-70°С | ул. Ольховская, 8 | 200007443 | 2005-05-15 | 75000 | 1071.48
Зона теплоснабжения котельной ВДПиИ по ул. Криворожской, 2а
211. | Здание котельной Волго-градского дома престарелых и инвалидов (ВДПиИ) общей площадью 322,3 кв. м по адресу: Волгоградская область, Волго-град, ул. Криворожская, 2а (када-стровый № 34:34:060000:0000:18:401:001:100291090, свидетельство 34 АА № 214547) |  | водогрейная котельная, тепло-производитель-ность 4,14 Гкал/ч, присоединенная нагрузка 1,65 Гкал/ч, котлы НР-18 - 6 шт. | ул. Криворожская, 2а | 200001916 | 1989-01-01 | 105805 | 1001.52
212. | Счетчик СГ 16-100 котельной ВДПиИ |  |  | ул. Криворожская, 2а | 200003161 | 2002-01-01 | 12077 | 0
213. | Оборудование ХВО кот. ВДПИ Сов. р-на |  | автом. уст-ка умягчения воды непрерыв.дейст-вия SWPSTV- 110-95-SE (5,5 м³/ч) | ул. Криворожская, 2а | 200011015 | 2008-07-27 | 269510.07 | 30510.6
214. | Аварийное освещение в кот "ВДПИ" |  |  | ул. Криворожская, 2а | 200011020 | 2009-12-15 | 19447 | 2745.48
215. | Тепловые сети от котельной ВДПиИ протяженностью 2,22 км |  | Д25 - 126,1 п. м Д32-129,6 п. м Д48-377,1 п. м Д57-307,4 п. м Д89-692,1 п. м Д108-272,5 п. м Д159-143,8 п. м Д219-154,6 п. м Т95-70ºС | зона теплоснабжения котельной ВДПиИ | 200004787 | 1968-01-01 | 954497.63 | 16551.96
Зона теплоснабжения котельной ВолГУ по пр-кту Университетскому, 160
216. | Здание котельной Волгоградского государственного университета (ВолГУ) |  | водогрейная котельная, тепло-производитель-ность 16,6 Гкал/ч, присоединенная нагрузка 4,64 Гкал/ч | пр-кт Университетский, 102 | 200003520 | 1984-01-01 | 887364.9 | 17747.28
217. | Тепловые сети от котельной ВолГУ протяженностью 2,1 км |  | Д57-127,8 п. м Д89-50 п. м Д159-163,9 п. м Д219-684 п. м Д325-381 п. м Т115-70ºС | зона теплоснабжения котельной ВолГУ | 200004796 | 1984-01-01 | 452694.61 | 0
218. | Здание станции насосной общей площадью 165,9 кв. м по адресу: Волгоградская область, ул. Про-дольная, 32б (кадастровый № 34:34:060000:0000:18:401:001:015583080, свидетельство 34 АА № 245438) |  |  | пр-кт Университетский, 102 | 200001921 | 1984-01-01 | 47023.27 | 940.44
219. | Водогрейный котел ТВГ-8М котельной ВолГУ |  | котел водогрейный производитель-ность 8,3 Гкал/ч | пр-кт Университетский, 102 | 200001971 | 1984-01-01 | 56782 | 0
220. | Водогрейный котел ТВГ-8М котельной ВолГУ |  | котел водогрейный производитель-ность 8,3 Гкал/ч | пр-кт Университетский, 102 | 200001972 | 1984-01-01 | 56782 | 0
221. | Вентилятор ВЦ 14-46-2,5 кот. ВолГУ |  | ВДН-10 G=19600 м3/ч; Н=3,45 кгс/м² | пр-кт Университетский, 102 | 200003195 | 2003-01-01 | 6167.5 | 0
222. | Вентилятор ВЦ 14-46-2,5 кот. ВолГУ |  | ВДН-10 G=19600 м3/ч; Н=3,45 кгс/м² | пр-кт Университетский, 102 | 200003196 | 2003-01-01 | 6167.5 | 0
223. | Насосный агрегат Д 200-90 котельной ВолГУ |  | насос сетевой | пр-кт Университетский, 102 | 200001973 | 1984-01-01 | 50827.5 | 0
224. | насос Grundfos dME 8-10 в котельной ВолГУ |  | насос подпит. | пр-кт Университетский, 102 | 200010997 | 2009-11-09 | 102280 | 0
225. | Теплообменник Д 219 мм котельной ВолГУ |  | 2 секц . Д 219 мм, 2,0 м | пр-кт Университетский, 102 | 200003181 | 1984-01-01 | 10332 | 0
226. | Автоматика котельной ВолГУ |  |  | пр-кт Университетский, 102 | 200001953 | 1984-01-01 | 92333.3 | 0
227. | Электрооборудование котельной ВолГУ |  |  | пр-кт Университетский, 102 | 200001956 | 1984-01-01 | 82476.8 | 0
228. | Аварийное освещение в кот "ВолГУ" |  |  | пр-кт Университетский, 102 | 200011021 | 2009-12-15 | 48283 | 6816.48
229. | Кран-балка котельной ВолГУ |  |  | пр-кт Университетский, 102 | 200003215 | 1984-01-01 | 2400 | 0
230. | Внутренние трубопроводы и арматура котельной ВолГУ |  |  | пр-кт Университетский, 102 | 200004769 | 1984-01-01 | 88546.7 | 6479.01
231. | Дымовая труба Волгоградского государственного университета |  | Д=1,2м; h=28 м ж/б | пр-кт Университетский, 102 | 200005734 | 1984-01-01 | 55400 | 10489.16
232. | Трансформатор сварочный ТДМ-503 |  |  |  | 200003166 | 2001-01-01 | 11483.33 | 0
233. | Дороги асфальтовые и наружное благоустройство котельной ВолГУ |  |  | пр-кт Университетский, 102 | 200004778 | 1984-01-01 | 185494.32 | 0
Зона теплоснабжения рп. Горьковского
234. | Здание котельной 1 общей площадью 299,1 кв. м по адресу: Волгоградская область, Волгоград, ул. им. Голубят-никова 3а |  | водогрейная котельная, тепло-производитель-ность 4,38 Гкал/ч, присоединенная нагрузка Гкал/ч | ул. им. Голубятникова, 3а | 200003398 | 1962-01-01 | 413814 | 5067.12
235. | Ангар оцинкованный рп. Горь-ковского по ул. им. Голубят-никова, 10 |  |  | ул. им. Голубятникова, 10 | 200003518 | 1993-01-01 | 32854.88 | 0
236. | Оборудование ТП (бойлерная) в рп. Горьковском по ул. им. Голу-бятникова, 10 |  | теплообменник кожухотрубный 2- секционный Д=325 мм, 4 м; насос циркуляц. WILO -МН-404- 1 шт. | ул. им. Голубятникова, 10 | 200003168 | 1999-01-01 | 11168 | 758.04
237. | Здание котельной 2 общей площадью 176,4 кв. м по адресу: Волгоградская область, Волгоград, ул. им. Голубят-никова, 6/1 (кадастровый № 34:34:060000:0000:18:401:001:100291050, свидетельство 34 АА № 215502) |  | водогрейная котельная, теплопроизводи-тельность 6 Гкал/ч , присоединенная нагрузка 4.71 Гкал/ч | ул. им. Голубятникова, 6/1 | 200003422 | 2005-05-13 | 1385267 | 53832.24
238. | Здание котельной 3 рп. Горько-вского по ул. Волгоградской, 2а, в том числе котел ВК-22 |  | водогрейная котельная, теплопроизводи-тельность 10,8 Гкал/ч, присоединенная нагрузка 8,25 Гкал/ч | ул. Волгоградская, 176д | 200003519 | 1999-01-01 | 3471971.77 | 53496.48
239. | Часть административно-хозяйственного корпуса рп. Горьковского |  |  | ул. им. Голубятникова | 200003526 | 1998-01-01 | 89138.16 | 1395
240. | Котел НР-18 в котельной 1 рп. Горьковского |  | котел водогрейный производитель-ность 0,69 Гкал/ч | ул. им. Голубятникова, 3а | 200003113 | 1986-01-01 | 28000 | 0
241. | Котел НР-18 в котельной 1 рп. Горьковского |  | котел водогрейный производитель-ность 0,69 Гкал/ч | ул. им. Голубятникова, 3а | 200003114 | 1986-01-01 | 28000 | 0
242. | Аварийное освещение в кот № 1 пос. Горьковский |  |  | ул. им. Голубятникова, 3а | 200010991 | 2009-11-10 | 34144 | 0
243. | котел КВС-3,5 в кот. № 2 М Г |  | котел водогрейный производитель-ность 3,0 Гкал/ч | ул. им. Голубятникова, 6/1 | 200001922 | 2001-01-01 | 575000 | 95833.24
244. | Котел КВС-3,5 в кот № 2 М Г |  | котел водогрейный производитель-ность 3,0 Гкал/ч | ул. им. Голубятникова, 6/1 | 200001923 | 2000-01-01 | 575000 | 38333.24
245. | Горелка ГГБ-3,0 котельной кот № 2 М.Г. |  |  | ул. им. Голубятникова, 6/1 | 200003205 | 2002-01-01 | 4049.44 | 0
246. | Горелка ГГБ-3,0 котельной кот № 2 М.Г. |  |  | ул. им. Голубятникова, 6/1 | 200003206 | 2002-01-01 | 4049.44 | 0
247. | Насос моноблочный КМ 100-65-200 с электродвигателем котельной 2 рп. Горьковского |  | насос сетевой 90 м³/ч, 30 м | ул. им. Голубятникова, 6/1 | 200003152 | 2000-01-01 | 13691.67 | 0
248. | Насос моноблочный КМ 100-65-200 с электро-двигателем котельной 2 рп. Горьковского |  | насос сетевой 90 м³/ч, 30 м | ул. им. Голубятникова, 6/1 | 200003153 | 1986-01-01 | 13691.67 | 0
249. | Насос моноблочный КМ 100-65-200 котельной 2 рп. Горьковского |  | насос сетевой 90 м³/ч, 30 м | ул. им. Голубятникова, 6/1 | 200003154 | 2000-01-01 | 13691.66 | 0
250. | Аварийное освещение в кот № 2 пос. Горьковский |  |  | ул. им. Голубятникова, 6/1 | 200010992 | 2009-11-10 | 39585 | 0
251. | Измерительный комплекс учета газа СГ-М-0,5-800/1,6 котельной 2 рп. Горьковского |  |  | ул. им. Голубятникова, 6/1 | 200001958 | 2001-01-01 | 75084.17 | 0
252. | Котел ВК-22 котельной 3 рп. Горьковского |  | котел водогрейный производитель-ность 2,7 Гкал/ч | ул. Волгоградская, 176д | 200001934 | 2002-01-01 | 1481250 | 29032.2
253. | Насос 320-50 котельной 3 рп. Горьковского |  | насос сетевой 320 м³/ч, 50 м | ул. Волгоградская, 176д | 200003121 | 2002-01-01 | 23587.5 | 0
254. | Горелка ГГС-Б-3,5 МВТ котельной 3 рп. Горьковского |  |  | ул. Волгоградская, 176д | 200001947 | 2002-01-01 | 122162.5 | 32576.69
255. | Счетчик воды СКВ-12/32 котельной 3 рп. Горьковского |  |  | ул. Волгоградская, 176д | 200001988 | 2003-01-01 | 1416.67 | 0
256. | Аварийное освещение в кот. № 3 пос. Горьковский Сов. р-н |  |  | ул. Волгоградская, 176д | 200010993 | 2009-11-10 | 43632 | 0
257. | Водоподготовительное оборудование в здании котельной № 3 пос. Горьковский |  | автоматическая установка умягчения воды TS-90-14 | ул. Волгоградская, 176д | 200011301 |  | 108507 | 0
258. | Сооружение (тепловая трасса) в рп. Горьковском по ул. Волго-градской, ул. им. Терешковой, ул. им. Слепцова, ул. им. Голу-бятникова |  |  | зона теплоснабжения котельной № 2 рп. Горьковский | 200005743 | 1992-01-01 | 5382000 | 16536.12
259. | МОУ детский сад № 80 (рп. Горьковский, ул. им. Вален-тины Терешковой, 6/7) (тепловая сеть) |  |  | зона теплоснабжения котельной № 2 рп. Горьковский | 200007440 | 2005-05-20 | 50000 | 1744.2
260. | Тепловые сети МОУ СОШ № 8 рп. Горьковского, ул. Волго-градская,156 |  |  | зона теплоснабжения котельной № 2 рп. Горьковский | 200007426 | 2005-05-06 | 50000 | 420.36
261. | Центр детского творчества, (рп. Горьковский), ул. им. Голу-бятникова, 4 (тепловая сеть) |  |  | зона теплоснабжения котельной № 2 рп. Горьковский | 200007429 | 2005-05-17 | 220000 | 8571.48
262. | Тепловые сети к котельной 1,2,3 рп. Горьковского протяженностью 9,025 км |  | Д57-709,4 п. м Д76-43,7 п. м Д89-1145,3 п. м Д108-1401,4 п. м Д159-2465,8 п. м Д219-1021,9 п. м Д325-16 п. м Д426-596,5 п. м Т95-70ºС | зона теплоснабжения котельной № 1, 2, 3 рп. Горьковский | 300000215 | 1960-01-01 | 2569514 | 51652.89
263. | Теплотрасса к котельной 3 рп. Горьковского |  |  | зона теплоснабжения котельной №3 пос.Горьковский | 200004804 | 1999-01-01 | 125589.67 | 3746.4
264. | МОУ СОШ № 15 рп. Горьковского, ул. Волгог-радская, 172 (тепловая сеть) |  |  | зона теплоснабжения котельной №3 пос.Горьковский | 200007427 | 2005-05-17 | 70000 | 14415.6
265. | МОУ детский сад № 14 (рп. Горьковский, ул. им. Вален-тины Терешковой, 32/1) (тепловая сеть) |  |  | зона теплоснабжения котельной №3 пос.Горьковский | 200007442 | 2005-06-12 | 145000 | 2806.44
266. | Газопровод среднего давления к котельной 3 рп. Горьковского |  |  |  | 200004777 | 1999-01-01 | 128623.6 | 3070.56
267. | Кабельная линия 0,4 кВт к котельной 3 рп. Горьковского (микрорайон 2) |  |  |  | 200004781 | 1999-01-01 | 76621.54 | 2113.32
268. | Сети водопровода и канализации к котельной 3 рп. Горьковского |  |  |  | 200004785 | 1970-01-01 | 75337.82 | 753.36
Зона теплоснабжения котельной КЭЧ рп. Горьковского
269. | Металлическое сооружение котельной, в том числе котел НОВИТЕР НВТ 8.0/1.6-150 (3 шт.), горелка Вейшаупт Джи 70/2-А (3 шт.), экономайзеры ТКХОЙ (3 шт.), теплообменник ЮФХ-26 (2 шт.), фильтр ХВП (сепартек ПС-180-240-АК (2 шт.), насос Вило 80/224-4/4 Джи 4 |  | водогрейная котельная, теплопроизводи-тельность 20,64 Гкал/ч, присоединенная нагрузка 12,41 Гкал/ч | ул. им. Терешковой, 44 | 200003582 | 2005-06-16 | 10077384.29 | 91093.2
270. | Пластинчатый теплообменник марки М10 BFG-28.8 в кот. КЭЧ |  | F= 40,56 м2 | ул. им. Терешковой, 44 | 200008268 | 2004-01-01 | 851186.44 | 54229.68
271. | Сети теплоснабжения в рп. Горьковском |  | Д32-10,3 п. м Д48-81,2 п. м Д57-280 п. м Д76-241,9 п. м Д89-239,6 п. м Д108-685,1 п. м Д133-200,5 п. м Д159-300,2 п. м Д219-169 п. м Д273-12,4 п. м Т150-70ºС | зона теплоснабжения котельной КЭЧ | 200005759 | 2005-06-16 | 8964000 | 85602.48
272. | Сеть горячего водоснабжения протяженностью 90,5 п.м. (КЭЧ) |  |  | Зона теплоснабжения котельной КЭЧ | 200011305 |  | 1188469.26 | 26968.2
273. | Тепловая трасса рп Горьковский ул. В.Терешковой, 53 протяж. 90,5 п.м. (КЭЧ) |  |  | Зона теплоснабжения котельной КЭЧ | 200011306 |  | 1391153.94 | 31567.44
Зона теплоснабжения котельной по ул. Смычки, 107
274. | Здание котельной «Смычки» общей площадью 71,4 кв. м по адресу: Волгоградская область, Волгоград, ул. Смычки, 107 (кадастровый № 34:34:060000:0000:18:401:001:100291060, свидетельство 34 АВ № 007594) |  | водогрейная котельная, теплопроизводи-тельность 0,34 Гкал/ч, присоединенная нагрузка 0,22 Гкал/ч, котлы Хопер- 100 - 4 шт. | ул. Смычки, 107 | 200003402 | 1960-01-01 | 706975 | 24465.48
275. | Насос WILO MVI 1602 котельной по ул. Смычки, 107 |  | насос сетевой | ул. Смычки, 107 | 200003131 | 2002-01-01 | 21180 | 0
276. | Насос WILO MVI 1602 котельной по ул. Смычки, 107 |  | насос сетевой | ул. Смычки, 107 | 200003132 | 2002-01-01 | 21180 | 0
277. | Тепловые сети от котельной по ул. Смычки, 107 протяженностью 0,42 км |  | Д57-76,1 п. м Д89-259,7 п. м Т95-70°С | зона теплоснабжения котельной Смычки | 200004799 | 1979-01-01 | 60985 | 1355.16
Зона теплоснабжения котельной п. Водный
278. | Здание котельной в п. Водный (ул. Школьная, 4) с обору-дованием: котел НР 18-4 (4 шт.), насос К 45/30 (2 шт.), насос М 50/32 (2 шт.), насос К 160/30 (1 шт.), дымовая труба металлическая (1 шт.), тепловая сеть Д 150 мм, газовое хозяйство (газораспределители) |  | водогрейная котельная, теплопроизводи-тельность 2,76 Гкал/ч, присоединенная нагрузка 0,18 Гкал/ч, теплосеть Д159- 362,5 п. м, Д219- 330,5 п. м Т95-70°С | ул. Школьная, 4 | 200003583 | 2005-06-08 | 1100000 | 11726.64
279. | Здание котельной с оборудованием в п. Водный по ул. Школьной, 4 (котел «Хопер-100» (2 шт.), насос 32-80 (3 шт.), запорная и измери-тельная арматура (9 комплектов), дымовая труба металлическая (1 шт.), электрохозяйство (ВРУ-0,4 кВ) (1 шт.), кабель 9 (ввод) |  | водогрейная котельная, тепло-производитель-ность 0,16 Гкал/ч, присоединенная нагрузка 0,12 Гкал/ч, теплосеть Д57-50 п. м Т95-70°С | ул. Школьная, 4 | 200003584 | 2005-05-27 | 250000 | 6920.04
280. | МОУ СОШ № 127 (п. Водный, ул. Школьная, 4) (тепловая сеть) |  | теплотрасса 2Ду89 мм, L=50 м | ул. Школьная, 4 | 200007444 | 2005-05-27 | 75000 | 2102.76
281. | Насос котельной школы 127 п. Водный |  |  | ул. Школьная, 4 | 200011378 |  | 20565.5 | 6669.84
Зона теплоснабжения котельной п. Горная Поляна
282. | Здание котельной пос. Горный Сов. р-он пл. 175,9 |  | водогрейная котельная, тепло-производитель-ность 2,76 Гкал/ч, присоединенная нагрузка 0,71 Гкал/ч |  | 200011283 |  | 254723 | 3526.92
283. | Тепловая трасса п. Горный |  |  |  | 300000376
284. | Котлы НР 18 с газовым оборудованием (4 шт ) п.Горный |  | котел водогрейный, производитель-ность 0,69 Гкал/ч- 4 шт. |  | 200011284 |  |  | 0
285. | Насос сетевой К 90/30 п.Горный |  | насос сетевой 90м³/ч, 30 м |  | 200011285 |  |  | 0
286. | Насос сетевой К45/30 п.Горный 2 шт. |  | насос сетевой 45м³/ч, 30 м |  | 200011286 |  |  | 0
287. | Насос подпиточный К8/18 п. Горный 2 шт. |  | насос подпит.2,2м³/ч, 12,5м |  | 200011287 |  |  | 0
288. | Труба дымовая металлическая кот п.Горный д 630мм высота 34,88 м |  | Д=0,63м, h=34,88м |  | 200011290 |  |  | 0
289. | Ввод электрический п.Горный 50 м провод марки СИП 2А4*16 |  |  |  | 200011288 |  |  | 0
290. | Стационарная дизельная электростанция 75 квт пос. Горный |  |  |  | 200011289 |  |  | 0
291. | Газопровод среднего давления д 50мм 1.2 м кот. Горный |  |  |  | 200011291 |  |  | 0
292. | Газораспределительный узел (регулятор давления РДУК-50, фильтр газовый задвижки) кот. Горный |  |  |  | 200011292 |  |  | 0
Зона теплоснабжения котельной по ул. Крепильной, 130
293. | Здание котельной с обору-дованием по ул. Крепильной, 130 |  | водогрейная котельная, теплопроизводи-тельность 0,16 Гкал/ч, присоединенная нагрузка 0,14 Гкал/ч, котлы Хопер-100 -2 шт. | ул. Крепильная, 130 | 200003522 | 2000-01-01 | 150000 | 2127.72
294. | Насос UPS-32/80 котельной по ул. Крепильной, 130 |  | насос циркуляц. 0,4м³/ч, 5м | ул. Крепильная, 130 | 200002010 | 01.01.12003 | 10900 | 1038.15
Зона теплоснабжения котельной по ул. Песчанокопской, 2/1
295. | Котельная, расположенная по адресу: Волгоград, ул. Песчанокопская, 2/1 (строение котельной с оборудованием общей площадью 66,1 кв.м., кадастровый № 34-34/06-01/01-25/2004-73, свидетельство 34 АБ№192386) |  | водогрейная котельная, теплопроизводи-тельность 2,07 Гкал/ч, присоединенная нагрузка 0,53 Гкал/ч, котлы НР-18 - 3 шт., насос сетевой К80-65-160 - 4 шт., насос цирк ГВС К50-32-125 - 2 шт, насос цирк. ГВС(лето) К65-50-160-2 шт., насос подпит. К50-32-125 - 1 шт. | ул. Песчанокопская, 2/1 | 200011162 | 1964-01-01 | 1129531.99 | 0
Зона теплоснабжения котельной школы № 46 по ул. Алишера Навои, 2
296. | Нежилое помещение котельной по ул. им. Алишера Навои, 2 |  | водогрейная котельная, теплопроизводи-тельность 0,16 Гкал/ч, присоединенная нагрузка 0,12 Гкал/ч | ул. им. Алишера Навои, 2 | 200003579 | 2005-05-06 | 250195 | 5558.28
297. | Котел «Хопер-100» котельной школы № 46 |  | котел водогрейный производительность 0,086Гкал/ч | ул. им. Алишера Навои, 2 | 200003145 | 1997-01-01 | 15900 | 0
298. | Котел «Хопер-100» котельной школы № 46 |  | котел водогрейный производитель-ность 0,086 Гкал/ч | ул. им. Алишера Навои, 2 | 200003146 | 1997-01-01 | 15900 | 0
Зона теплоснабжения котельной по ул. Портовской
299. | Котельное оборудование ул. Портовская 3 |  | водогрейная котельная, теплопроизводи-тельность 0,07 Гкал/ч, присоединенная нагрузка 0,07 Гкал/ч, электрокотлы ЭП3-25И 2М - 3 шт., насос сетевой Wilo PH-10 -2 шт., насос ГВС Grundfos UPS 38-60 -1 шт., теплообменник пластинч., резерв. емк. 3 м³ | ул. Портовская, 3 | 200010952 | 1979-01-01 | 256721.58 | 144734.4
Зона теплоснабжения котельной Кардиоцентра
300. | Здание котельной больницы № 17 общей площадью 248,7 кв. м по адресу: Волго-градская область, Волгоград, ул. им. Дарвина (кадастровый № 34:34:060000:0000:18:401:001:100291100, свидетельство 34 АА № 395376) |  |  | ул. им. Дарвина ( пр-кт Универ-ситетский, 104) | 200001908 | 1969-01-01 | 331716.44 | 0
301. | Тепловые сети от котельной больницы № 17 протяженностью 0,8 км |  | Д48-63,8 п. м Д57-85,6 п. м Д89-186,9 п. м Д108-35,7 п. м Д159-105,2 п. м Д219-71,3 п. м Т130-70ºС | зона теплоснабжения котельной Кардиоцентра | 200004794 | 1972-01-01 | 343412.59 | 6541.2
302. | Труба кирпичная котельной больницы № 17 |  |  | ул. им. Дарвина (пр-кт Университет-ский, 104) | 200004805 | 1969-01-01 | 71250 | 1415.52
303. | Электрооборудование котельной больницы № 17 |  |  | ул. им. Дарвина (пр-кт Университет-ский, 104) | 200001992 | 1994-01-01 | 970 | 0
304. | Теплообменник М 6 (ЦТП б-цы № 17) |  | F=10,32 м2 | ул. им. Дарвина (пр-кт Университет-ский, 104) | 200001939 | 2003-01-01 | 187800 | 12641.52
Зона теплоснабжения котельной БМК-80
305. | Здание центрального теплового пункта ЦТП-МТП общей площадью 274,4 кв. м по адресу: Волгоградская область, Волго-град, ул. им. Богданова, 1/3а (микрорайон 514) (кадастровый № 34:34:060000:0000:18:401:001:100291120, свидетельство 34 АА № 214543) |  | теплообменник пластинч. ГВС М15BFG 8-ступ., насос смесит. К150-125-250 - 2 шт. | ул. им. Богданова, 1/3а | 200001905 | 1987-01-01 | 483286.88 | 9118.56
306. | Здание центрального теплового пункта ЦТП № 8 общей площадью 176,0 кв. м по адресу: Волгоградская область, Волгоград, ул. им. Полухина, 2/3 (кадастровый № 34:34:060000:0000:18:401:001:100268280, свидетельство 34 АА № 229727) |  |  | ул. им. Полухина, 2/3 | 200001917 | 1969-01-01 | 2061052 | 65166.6
307. | Здание центрального теплового пункта ЦТП-516 общей пло-щадью 417,8 кв. м по адресу: Волгоградская область, Волгоград, ул. 50-летия ВЛКСМ (кадастровый № 34:34:060000:0000:18:401:001:100391270, свидетельство 34 АА № 342432) |  | теплообменник кожухотрубный 3-секционный Д=325 мм, 4,0 м; насос повысит. К80-65-160 | ул. 50-летия ВЛКСМ | 200001920 | 1972-01-01 | 47331.58 | 830.3
308. | Здание насосной станции общей площадью 99,9 кв. м по адресу: Волгоградская область, Волгоград, ул. 35-й Гвардейской, 19/1 (кадастровый № 34:34:060000:0000:18:401:001:100268250, свидетельство 34 АВ № 007064) |  |  | ул. 35-й Гвардейской, 19/1 | 200003400 | 1984-01-01 | 329421.91 | 6588.48
309. | Встроенное нежилое помещение общей площадью 23,7 кв. м по адресу: Волгоградская область, Волгоград, ул. 35-й Гвардей- ской, 3/1 (кадастровый № 34:34:060000:0000:18:401:002:000370510:0001:20001, свидетельство 34 АА № 556775) |  | теплообменник пластинч. ГВС ЕТО 4-16 | ул. 35-й Гвардейской, 3/1 | 200003420 | 2005-05-27 | 312900 | 57298.8
310. | Здание ЦТП с оборудованием по ул. Алексеевской, 50 |  | теплообменник кожухотрубный 6-секционный Д=168 мм, 4 м | ул. Петровская, 12б | 200003525 | 1995-01-01 | 2811.68 | 0
311. | Встроенное нежилое помещение по ул. 35-й Гвардейской, 1/1 |  | теплообменник пластинч. ГВС ЕТО 4-16 | ул. 35-й Гвардейской, 1/1 | 200003593 | 1975-01-01 | 44496.51 | 0
312. | Бойлерная по ул. Цимлянской, 11 |  | теплообменник пластинч. ГВС 10BFG 2-ступ., насос повысит. КМ80-65-160 -2 шт., насосы циркуляц. URS40/120 - 2 шт., насосы сетевые Grundfos- 2 шт. | ул. Калининградская, 21 | 200001957 | 1996-01-01 | 78842.25 | 8760.32
313. | Здание центрального теплового пункта ЦТП 1 общей площадью 255,2 кв. м по адресу: Волгоградская область, Волгоград, ул. 35-й Гвардейской, 21 (кадастровый № 34:34:060000:0000:18:401:001:100291080, свидетельство 34АВ № 007593) |  |  | ул. 35-й Гвардейской, 21 | 200003399 | 1985-01-01 | 337800 | 6623.52
314. | Клапан регулирующий ДУ-80 ЦТП 514 |  |  | ул. им. Богданова, 1/3а | 200003175 | 2002-01-01 | 10816.67 | 729
315. | Внутренние трубопроводы и арматура ЦТП 514 |  |  | ул. им. Богданова, 1/3а | 200004772 |  | 124263.65 | 17818.17
316. | Насос 4 КМ-18 ЦТП 8 |  | насос повысит. 30м³/ч, 160 м | ул. им. Полухина, 2/3 | 200001997 | 1976-01-01 | 800 | 0
317. | Клапан регулирующий ДУ-80 ЦТП 8 |  |  | ул. им. Полухина, 2/3 | 200003178 | 2002-01-01 | 10816.67 | 729
318. | Теплообменник М15(96) ЦТП 8 |  | 2-ступ. М15-МFG8 F=88,66 м2 | ул. им. Полухина, 2/3 | 200001927 | 2000-01-01 | 422394.17 | 28579.92
319. | Электродвигатель 4А180S4У 30 кВт в ЦТП-8 |  |  | ул. им. Полухина, 2/3 | 200003144 | 2000-01-01 | 17469.17 | 0
320. | Теплообменник М10В/171р1 ЦТП 516 |  | пластинч. M 10-BFG F=40,56 м2 | ул. 50-летия ВЛКСМ | 200001929 | 2000-01-01 | 349166.67 | 23625.24
321. | Клапан регулирующий ДУ-80 ЦТП 516 |  |  | ул. 50-летия ВЛКСМ | 200003177 | 2002-01-01 | 10816.67 | 729
322. | Внутренние трубопроводы и арматура ЦТП 516 |  |  | ул. 50-летия ВЛКСМ | 200004773 | 1961-01-01 | 72072.53 | 0
323. | Насос КМ 90/55 ЦТП 1 квартала 218 |  | насос повысит. 90 м³/ч, 55 м | ул. 35-й Гвардейской, 21 | 200001989 | 1984-01-01 | 1300 | 0
324. | Водоподогреватель D 300 мм ЦТП 1 квартала 218 |  | теплообменник кожухотрубный 10- секционный Д=325 мм, 4 м | ул. 35-й Гвардейской, 21 | 200003221 | 1984-01-01 | 1500 | 0
325. | Внутренние трубопроводы и арматура насосной станции 1 |  |  | ул. 35-й Гвардейской, 19/1 | 200002002 | 1988-01-01 | 65822.39 | 13378.28
326. | Насос НКУ-90М (22/1500) № 1 в насосной 35 Гвардейская 19/1 |  | насос сетевой 55 м³/ч, 90 м | ул. 35-й Гвардейской, 19/1 | 200002003 | 2003-01-01 | 149025 | 14192.77
327. | Насос НКУ-90М (22/1500) № 2 в насосной 35 Гвардейская 19/1 |  | насос сетевой 55 м³/ч, 90 м | ул. 35-й Гвардейской, 19/1 | 200002004 | 2003-01-01 | 149025 | 14192.77
328. | Тепловые сети от котельной БМК-80 протяженностью 20,86 км |  | Д32-11,7 п. м Д48-300,1 п. м Д57-3547,4 п. м Д76-1490,4 п. м Д89-2548,5 п. м Д108-3221,2 п. м Д133-832,6 п. м Д159-2405,3 п. м Д219-3160,4 п. м Д273- 529,3 п. м Ду325-773,8 п. м Д426- 271 п. м Д529- 3193,2 п. м Д=100 - 15 п. м Т150-70ºС | зона теплоснабжения котельной БМК-80 | 200004798 | 1965-01-01 | 15077726.84 | 0
329. | МОУ прогимназия № 2, ул. им. академика Королева, 5а (тепловая сеть) |  |  |  | 200007428 | 2005-05-26 | 160000 | 4615.44
330. | МОУ гимназия № 15, ул. им. Академика Королева, 1а (тепловая сеть) |  |  |  | 300000187 | 1973 | 440679.84
331. | МОУ детский сад (далее детский сад) № 215 (ул. им. Академика Королева,7а) (тепловая сеть) |  |  |  | 200007430 | 2005-05-15 | 100000 | 4225.32
332. | МОУ детский сад № 21, ул. им. Богданова, 3а (тепловая сеть) |  |  |  | 200007431 | 2005-05-30 | 180000 | 4655.16
333. | МОУ детский сад № 140, ул. им. Богданова, 34 (тепловая сеть) |  |  |  | 200007432 | 2005-05-27 | 150000 | 4205.64
334. | МОУ детский сад № 245, ул. Стахановская, 11 (тепловая сеть) |  |  |  | 200007433 | 2005-05-18 | 150000 | 5625
335. | Тепловая трасса из стальных труб, ул. им. Ухтомского, 2, (тепловая сеть) |  |  |  | 200008137 | 1949-01-01 | 275770.98 | 0
336. | Тепловая трасса из стальных труб, ул. Даугавская, 7 |  |  |  | 200008139 | 1969-01-01 | 13002.12 | 0
337. | Теплотрасса МОУ средняя общеобразовательная школа № 129 Сов. р-на |  |  |  | 300000308 |  | 335547
338. | Трансформатор сварочный ТДМ 503 |  |  |  | 200003167 | 2001-01-01 | 11483.33 | 0
Производственный и хозяйственный инвентарь
339. | Принтер лазерный LJ-1000W |  |  |  | 200003182 | 2003-01-01 | 10251.72 | 0
340. | Компьютер (монитор, процессор, клавиатура) |  |  |  | 200006228 | 2001-01-01 | 19385 | 0
341. | Компьютер (монитор, процессор, клавиатура) |  |  |  | 200006229 | 2002-01-01 | 16050.84 | 0
342. | Компьютер (монитор, процессор, клавиатура) |  |  |  | 200006230 | 2003-01-01 | 19309.08 | 0
343. | Кондиционер |  |  |  | 200006232 | 1999-01-01 | 12333.33 | 0
344. | Перфоратор НР 5210С |  |  |  | 200011279 |  | 26937.29 | 0
345. | Компрессор К-6 |  |  |  | 200003118 | 1999-01-01 | 25900 | 0
346. | Виброплита АVР 1240 с бензиновым двигателем |  |  |  | 200011249 |  | 53985.17 | 10620
347. | Газоанализатор ГАС "Комета-М4(СН4,О2,СО2,H2S) |  |  |  | 200010825 |  | 35847.46 | 7051.92
| Итого по Советскому району | [5 empty] | 167365746.78
Центральный район
Зона теплоснабжения котельной квартала 40 по ул. Пражской, 18
1. | Здание котельной с пристройками общей площадью 2724,6 кв. м по адресу: Волгоградская область, Волгоград, ул. Пражская, 18 (кадастровый № 34-34/0401/01-235/2004-263, свидетельство 34АВ № 010948 в том числе: |  | 2724,6 кв. м | ул. Пражская, 18 | 200000081 | 1959, 1979 | 5707599.67 | 1297148.89
2. | Здание газораспределительного пункта общей площадью 41,8 кв. м по адресу: Волгоградская область, Волгоград, ул. Пражская, 18 (кадастровый № 34-34/0401/01-235/2004-262, свидетельство 34АВ № 057811) |  | 1 шт. |  | 200000091 | 1974 | 57738.98 | 14862.71
3. | ГРП котельной квартала 40 |  | 1 шт. |  | 200000444 |  | 6650.13 | 0.01
4. | Насос подпиточный К-80-50-200 котельной квартала 40 | К-80-50-200 | 1 шт. |  | 200000311 | 1979 | 16500 | 0.01
5. | Насос подпиточный КС 50/110 котельной квартала 40 | КС 50/110 | 1 шт. |  | 200000459 | 1979 | 5361.66 | 0.01
6. | Насос подпиточный КС 50/110 котельной квартала 40 | КС 50/110 | 1 шт. |  | 200000460 | 1979 | 5361.66 | 0.01
7. | Насос 4К-6 подпиточный котельной квартала 40 | 4К-6 | 1 шт. |  | 200000569 | 1979 | 2535.29 | 0.01
8. | Насос СЭ-800х100х11 котельной квартала 40 | СЭ-800х100х1 | 1 шт. |  | 200000402 | 1979 | 9779.56 | 0.01
9. | Насос СЭ 800х100х11 котельной квартала 40 | СЭ-800х100х1 | 1 шт. |  | 200000403 | 1979 | 9779.56 | 0.01
10. | Насос сетевой СЭ 100-800-11пристройки котельной квартала 40 | СЭ 100-800-11 | 1 шт. |  | 200000400 | 1979 | 10451.02 | 0.01
11. | Насос сетевой СЭ 100-800-11 пристройки котельной квартала 40 | СЭ 100-800-11 | 1 шт. |  | 200000217 | 1979 | 32409.42 | 0.01
12. | Насос сетевой 630/90 пристройки котельной квартала 40 | 630/90 | 1 шт. |  | 200006289 | 1996 | 32409.42 | 0.01
13. | Насос К-100-65-250 на питательной линии котельной квартала 40 | К-100-65-250 | 1 шт. |  | 200000295 | 1979 | 18000 | 0.01
14. | Питательный насос ЦНСГ А 38-176 котельной квартала 40 | ЦНСГ А 38-176 | 1 шт. |  | 200000508 | 1995 | 3498 | 0.01
15. | Насос 4К-6 питательный котельной квартала 40 | 4К-6 | 1 шт. |  | 200000568 | 1995 | 2535.29 | 0.01
16. | Насос АХ-200-150-400 И котельной квартала 40 | АХ-200-150-400 | 1 шт. |  | 200000121 | 1995 | 183333.33 | 0.01
17. | Насос солевой К 20/30 котельной квартала 40 | К 20/30 | 1 шт. |  | 200000360 | 2002 | 12862.46 | 0.01
18. | Насос повысительный по ХВС К-100-65-250А котельной квартала 40 | К-100-65-250 | 1 шт. |  | 200000316 | 1995 | 16300
19. | Насос повысительный по ХВС К-80-50-200 котельной квартала 40 | К-80-50-200 | 1 шт. |  | 200000312 | 1995 | 16500 | 0.01
20. | Насос К-80-50-200 котельной квартала 40 | К-80-50-200 | 1 шт. |  | 200000340 | 1997 | 14064.21 | 0.01
21. | Насос К-100-65-200 котельной квартала 40 | К-100-65-200 | 1 шт. |  | 200000301 | 1997 | 17000 | 0.01
22. | Насос К 100-65-250 (45/3000) котельной квартала 40 | К 100-65-250 (45/3000 | 1 шт. |  | 200000207 | 1997 | 34995.83 | 0.01
23. | Насос К-80-65-160 котельной квартала 40 | К-80-65-160 | 1 шт. |  | 200000376 | 1995 | 12292 | 0.01
24. | Насос К-100-65-200 котельной квартала 40 | К-100-65-200 | 1 шт. |  | 200000552 | 1997 | 2701.44 | 0.01
25. | Насос К-100-65-200 котельной квартала 40 | К-100-65-200 | 1 шт. |  | 200000293 | 1997 | 18000 | 0.01
26. | Головка к деаэратору котельной квартала 40 |  | 1 шт. |  | 200000213 | 1997 | 33330 | 5637.83
27. | Фильтр котельной квартала 40 | ФИПА2-4 № 1 | 1 шт. |  | 200000515 | 1997 | 3328.99 | 0.01
28. | Дымосос Д-10 к котлу ДКВР котельной квартала 40 | Д-10 | 1 шт. |  | 200000610 | 1997 | 1724.41 | 0.01
29. | Клапан регулирующий Dу 159 (подпиточный) котельной квартала 40 | КЗР | 15 шт. |  | 200000282 | 1997 | 19600 | 4631.09
30. | Станок токарно-винторезный в котельной квартала 40 |  | 1 шт. |  | 200006300 | 1986 | 6298.77 | 0.01
31. | Фильтр котельной квартала 40 | ФИПА2-4 № 2 | 1 шт. |  | 200000464 | 1995 | 5210.93 | 0.01
32. | Емкость для кислотного раствора 25 М3 котельной квартала 40 |  | 1 шт. |  | 200000117 | 1995 | 235000 | 23927.25
33. | Фильтр натриевокатионитовый раствора соли котельной квартала 40 | ФИПА2-4 № 2 | 1 шт. |  | 200000645 | 1995 | 1047.72 | 0.01
34. | Водогрейный котел ПТВМ-50 пристройки котельной квартала 40 | ПТВМ-50 | 1 шт. |  | 200000107 | 1978 | 541293.4 | 0.01
35. | Конвективная поверхность нагрева котла котельной квартала 40 |  | 1 шт. |  | 200000230 | 1978 | 28570.88 | 0.01
36. | Подогреватель ВВ16 ОСТ 34-588-68 котельной квартала 40 | ВВ16 ОСТ 34-588-68 | 1 шт. |  | 200000648 | 1978 | 966.67 | 0.01
37. | Дымосос Д-10 к котлу ДКВР котельной квартала 40 | Д-10 | 1 шт. |  | 200000611 | 1978 | 1724.41 | 0.01
38. | Компрессор С 415 котельной квартала 40 | С 415 | 1 шт. |  | 200000667 | 1978 | 587.33 | 0.01
39. | Фильтр для очистки воды ДУ 100 в котельной квартала 40 | ФИПА2-4 № 2 | 1 шт. |  | 200000706 | 1978 | 10395 | 3848.53
40. | Вентилятор Ц 14-46-4 котельной квартала 40 | Ц 14-46-4 | 1 шт. |  | 200000457 | 1978 | 5403.8 | 0.01
41. | Подогреватель ВВ16 ОСТ 34-588-68 котельной квартала 40 | ВВ16 ОСТ 34-588-68 | 1 шт. |  | 200000469 | 1978 | 4823.47 | 0.01
42. | Фильтр для очистки воды ДУ 100 в котельной квартала 40 | ФИПА2-4 № 2 | 1 шт. |  | 200000705 | 1978 | 10395 | 3848.53
43. | Емкость для соляного раствора котельной квартала 40 |  | 1 шт. |  | 200000178 | 1978 | 427682.07 | 62310.78
44. | Дымосос Д-10 к котлу ДКВР котельной квартала 40 | Д-10 | 1 шт. |  | 200000612 | 1978 | 1724.41 | 0.01
45. | Деаэратор котлов котельной квартала 40 | котловой ДА-25/15 | 2 шт. |  | 200000128 | 1978 | 122500 | 12472.57
46. | Фильтр натриевокатионитовый котельной квартала 40 | ФИПА2-4 № 1 | 1 шт. |  | 200000441 | 1978 | 6701.46 | 0.01
47. | Вентилятор к котлу ДКВР котельной квартала 40 |  | 1 шт. |  | 200000646 | 1978 | 1033.52 | 0.01
48. | Вентилятор ВД-8 к котлу ДКВР котельной квартала 40 | ВД-8 | 1 шт. |  | 200000647 | 1978 | 1033.52 | 0.01
49. | Вентилятор к котлу ДКВР 3 котельной квартала 40 |  | 3 шт. |  | 200000674 | 1978 | 514.23 | 0.01
50. | Конденсаторные установки УИМ-04-200 котельной квартала 40 | УИМ-04-200 | 1 шт. |  | 200000129 | 1978 | 121666.65 | 36901.11
51. | Фильтр натриевокатионитовый котельной квартала 40 | ФИПА2-4 № 2 | 1 шт. |  | 200000440 | 1978 | 6701.46 | 0.01
52. | Деаэратор сетевой котельной квартала 40 | ДСА-50/25 | 1 шт. |  | 200000139 | 1978 | 100000 | 23628.49
53. | Мотопомпа МП-800 Б котельной квартала 40 | МП-800 Б | 1 шт. |  | 200000363 | 1978 | 12548.33 | 0.01
54. | Емкость для соляного раствора котельной квартала 40 |  | 1 шт. |  | 200000179 | 1978 | 427682.08 | 61713.99
55. | Вентиляторы 14-46-4 на котел ПТВМ (4 шт.) в котельной квартала 40 | ВЦ-14-46 | 24 шт. |  | 200000220 | 1978 | 31000
56. | Конденсаторные установки УИМ-04-200 котельной квартала 40 | УИМ-04-200 | 1 шт. |  | 200000130 | 1978 | 121666.65 | 36901.11
57. | Электрооборудование котельной квартала 40 |  | 1 шт. |  | 200000429 | 1978 | 7905.85 | 0.01
58. | Подогреватель ПП1-76-7-IV котельной квартала 40 | ПП1-76-7-IV | 1 шт. |  | 200000592 | 1978 | 2198.24 | 0.01
59. | Теплообменник латунный Ду 325 котельной квартала 40 |  | 1 шт. |  | 200000210 | 1978 | 33350 | 7880.22
60. | Подогреватель ПП1-53-7-IV котельной квартала 40 | ПП1-53-7-IV | 1 шт. |  | 200000473 | 1978 | 4779.98 | 0.01
61. | Котел паровой ДКВР-10/13 котельной квартала 40 | ДКВР-10/13 | 1 шт. |  | 200000134 | 1968 | 109918.87 | 0.01
62. | Электрооборудование встроенное подстанции котельной квартала 40 |  | 1 шт. |  | 200000110 | 1971 | 471404.03 | 0.01
63. | Подогреватель ПП1-53-7-IV котельной квартала 40 | ПП1-53-7-IV | 1 шт. |  | 200000472 | 1971 | 4779.98 | 0.01
64. | Теплообменник латунный Ду 325 котельной квартала 40 | Дн300 | 1 шт. |  | 200000209 | 1971 | 33350 | 7880.22
65. | Подогреватель ПП1-76-7-IV котельной квартала 40 | ПП1-76-7-IV | 1 шт. |  | 200000471 | 1971 | 4781.96 | 0.01
66. | Котел паровой ДКВР 10/13 котельной квартала 40 | ДКВР 10/13 | 1 шт. |  | 200000337 | 1971 | 14251.37 | 0.01
67. | Подогреватель ПП1-53-0,74 котельной квартала 40 | ПП1-53-0,74 | 1 шт. |  | 200000148 | 1971 | 74987.5
68. | Подогреватель ПП1-53-7-IV котельной квартала 40 | ПП1-53-7-IV | 1 шт. |  | 200000594 | 1971 | 2198.24 | 0.01
69. | Водогрейный котел ПТВМ-50 пристройки котельной квартала 40 | ПТВМ-50 | 1 шт. |  | 200000108 | 1982 | 512564.22 | 0.01
70. | Теплообменник латунный Ду 325 котельной квартала 40 |  | 1 шт. |  | 200000211 | 1982 | 33350 | 7880.22
71. | Котел паровой ДКВР 10/13 котельной квартала 40 | ДКВР 10/13 | 1 шт. |  | 200000133 | 1974 | 109918.87 | 0.01
72. | КИПиА котлов котельной квартала 40 |  | 80 шт. |  | 200000412 | 1982 | 8949.23 | 0.01
73. | Выключатель автоматический АВМ-10 в котельной квартала 40 |  | 1 шт. |  | 200000222 | 1982 | 30833
74. | КИПиА котлов котельной квартала 40 |  | 80 шт. |  | 200000359 | 1982 | 12912.19 | 0.01
75. | Автоматический выключатель АВМ-10 СВ в котельной квартала 40 | АВМ-10 СВ | 1 шт. |  | 200000687 | 1982 | 25000 | 1279.1
76. | Телесумматор «Ресурс WH» в котельной квартала 40 | «Ресурс WH» | 1 шт. |  | 200000232 | 1982 | 26900 | 0.01
77. | Выключатель автоматический АВМ-10 в котельной квартала 40 | АВМ-10 | 1 шт. |  | 200000223 | 1982 | 30833
78. | Узел редуцирования газа котельной квартала 40 |  | 1 шт. |  | 200000251 | 1982 | 23042.6 | 0.01
79. | Выключатель автоматический АВМ-20 котельной квартала 40 | АВМ-20 | 1 шт. |  | 200000182 | 1982 | 54166
80. | Сигнализация тревожная по адресу ул. Пражская 18 кот. кв 40 |  | 1 шт. |  | 200011278 | 2009 | 23256.62 | 15250.16
81. | Выключатель автоматический АВМ-10 в котельной квартала 40 | АВМ-10 | 1 шт. |  | 200000224 | 1982 | 30833
82. | Выключатель автоматический АВМ-20 котельной квартала 40 | АВМ-20 | 1 шт. |  | 200000183 | 1982 | 54166
83. | Редукционная установка ГРУ котлов ПТВМ котельной квартала 40 | ГРУ | 1 шт. |  | 200000436 | 1982 | 7197.4 | 0.01
84. | КИПиА котлов котельной квартала 40 |  | 80 шт. |  | 200000118 | 1982 | 209904.55 | 0.01
85. | Насос консольно-моноблочный NB 32-160/177 A-F-A-BAQE 5.5 kW | NB 32-160/177 A-F-A-BAQE 5.5 kW | 1 шт. |  | 200010940 | 1982 | 39347.46 | 3190.5
86. | Насосный агрегат (15кВт/3000 об. мин) 1КС50-55 | 1КС50-55 | 1 шт. |  | 200010941 | 1982 | 102542.37 | 8314.09
87. | Насос консольно-моноблочный NB 32-160/177 A-F-A-BAQE 5.5 kW | NB 32-160/177 A-F-A-BAQE 5.5 kW | 1 шт. |  | 200010939 | 1982 | 39347.46 | 3190.5
88. | Измерительный блок теплорегистратор "ЭНКОНТ" (2Q2T) | "ЭНКОНТ" (2Q2T) | 1 шт. |  | 200011181 | 1982 | 25750
89. | Газопровод от ГРП до котельной квартала 40 |  |  |  | 200004991 | 1982 | 14838.72
90. | Кран подвесной в котельной квартала 40 |  |  |  | 200000315 |  | 11394.68 | 0.01
91. | Трубопроводы и арматура пристройки котельной квартала 40 |  |  |  | 200000122 | 1982 | 176357.14 | 0.01
92. | Конвективная часть водогрейных котлов ДКВР котельной квартала 40 |  |  |  | 200000167 |  | 61409.6 | 0.01
93. | Конвективная часть водогрейных котлов ДКВР котельной квартала 40 |  |  |  | 200000168 |  | 61409.58 | 0.01
94. | Конвективная часть водогрейных котлов ДКВР котельной квартала 40 |  |  |  | 200000169 |  | 61409.58 | 0.01
95. | Насос сетевой пристройки СЭ 100-800-11 котельной квартала 40 |  |  |  | 200000216 |  | 32414.12 | 0.01
96. | Насос 1 КС 50/55 котельной завода ТДиН |  |  |  | 200000338 |  | 14100 | 0.01
97. | Кабельная линия тоннеля квартала 40 |  |  |  | 200000404 |  | 9660.86 | 0.01
98. | Кабельная линия пристройки котельной квартала 40 |  |  |  | 200004996 |  | 852.8 | 0.01
99. | Сооружение (дымовая труба) по ул. Пражской, 18 |  |  |  | 200005036 |  | 241851.46
100. | Насос СR 90-3 (22/0rDn3*4000 ВДN 100Н QQEO |  | 1 шт. |  | 300000312 | 01.09.2011 | 168218.45 | 122754.05
101. | Сооружение-замощение с асфальтовым покрытием (ул. Пражская, 18) |  |  |  | 200005037 |  | 293153.28
102. | Сооружения (забор железо-бетонный, забор металлический, калитка, ворота металлические (4 шт.) |  |  |  | 200005038 |  | 122269.35
103. | Узел учета холодной воды кот. кв 40 Центр. |  |  |  | 300000300 | 2010 | 47710 | 26717.6
104. | Насос подпиточный 6 НДВ 18 котельной квартала 40 |  |  |  | 200006288 | 1967 | 4195.26 | 0.01
105. | Тепловая трасса магистраль № 1 от котельной № 40 | 2Д м | 2632.35 |  | 300000089 | 1979-2004 | 10700354 | 1894369.73
106. | Компенсатор сальниковый в ТК 3/4 |  |  |  | 200000397 |  | 10661.98 | 0.01
107. | Тепловая трасса магистраль № 2 от котельной № 40 |  |  |  | 300000228 |  | 3993871 | 284115.74
108. | Тепловая трасса от ЦТП 1 |  |  |  | 300000091 |  | 1648665.1 | 127565.04
109. | Внутриквартальные тепловые сети от ТК 2/6 до жилого дома № 16 по ул. Новороссийской |  |  |  | 200004933 |  | 4522 | 0.01
110. | Тепловая трасса от ЦТП-3 по ул. Невской |  |  |  | 300000093 |  | 393442 | 0.04
111. | Тепловая трасса от ЦТП-4 |  |  |  | 300000094 |  | 1087532 | 14024.75
112. | Внутриквартальные тепловые сети от ЦТП 4 от ТК 4/5 до жилого дома № 33 по ул. им. Пархоменко |  |  |  | 200004885 |  | 22855 | 1182.94
113. | Тепловая трасса от ЦТП-5 |  |  |  | 300000095 |  | 777098 | 786.34
114. | Тепловая трасса от ЦТП-6 по улице Двинской |  |  |  | 300000096 |  | 237553 | 52157.6
115. | Внутриквартальная тепловая сеть от ЦТП № 7 |  |  |  | 300000097 |  | 2271723 | 716471.76
116. | Внутриквартальные тепловые сети от ТК 7/2 до жилого дома № 43а по ул. им. Пархоменко |  |  |  | 200004898 |  | 158382 | 22242.54
117. | Внутриквартальная тепловая сеть от ЦТП № 8 |  |  |  | 300000098 |  | 1062508 | 58886.05
118. | Тепловые сети от ЦТП-9 |  |  |  | 300000099 |  | 598311 | 41271.03
119. | Внутриквартальные тепловые сети от ЦТП 9 до ТК 9/3 |  |  |  | 200004987 |  | 178731 | 0.01
120. | Тепловые сети от МТП-9а |  |  |  | 300000100 |  | 759143 | 84340.18
121. | Тепловая трасса от ЦТП-10, МТП-17 |  |  |  | 300000101 |  | 651151 | 121286.59
122. | Внутриквартальные тепловые сети от ЦТП 10 до ТК 10/1 |  |  |  | 200004978 |  | 44457 | 10018.83
123. | Тепловая трасса от ЦТП-12 |  |  |  | 300000102 |  | 614699.3 | 270102.47
124. | Трубопровод горячего водоснабжения ул. Ткачева 7 L64-96 п. м. |  |  |  | 200011309 |  | 9066 | 0.01
125. | Тепловая трасса от ЦТП-16 |  |  |  | 300000103 |  | 222361 | 80073.19
126. | Тепловая трасса протяженностью 162,44 п. м по адресу: Россия, Волгоградская область, Волгоград, ул. им. Ткачева,7а (кадастровый № 34-34-01/433/2007-356, свидетельство 34АА № 414034 от 20.12.2007 ) |  |  |  | 200007446 |  | 0.01 | 0.01
127. | Тепловая трасса от ЦТП - 62 |  |  |  | 300000104 |  | 222194 | 63239.15
128. | Теплотрасса подземной прокладки (из 2 стальных труб) по ул. им. Михаила Балонина, 93а | 2Д80 мм | 123.5 |  | 200005758 | 2008 | 222204 | 181746.32
129. | Тепловая тpасса по ул. им. Ми-хаила Балонина, 4 (от стены здания ПЧ-7 Приволжской дороги до наружной |  |  |  | 200005769 |  | 0.01 | 0.01
130. | Внутриквартальные тепловые сети от ЦТП 18 к жилому дому № 20 по ул. Хиросимы | 2Д80 мм | 47 |  | 200004881 | 1982 | 72401 | 26221.76
131. | Здание центрального теплового пункта № 1 общей площадью 164,5 кв. м по адресу: Волго-градская область, Волгоград, ул. им. Пархоменко, 19 (када-стровый № 34:34:010000:0000:18:401:001:010420510, свидетельство 34 АВ № 019744) |  |  | ул. им. Пархоменко, 19 | 200000083 |  | 2968000 | 2223431.47
132. | Насос К 220/30 ЦТП 1 | К 220/30 | 1 шт. |  | 200000475 | 1961 | 4663.88 | 0.01
133. | Насос 2К-6 ЦТП 1 квартала 131 | 2К-6 | 1 шт. |  | 200000629 | 1967 | 1362.92 | 0.01
134. | Насос К 160/20 ЦТП 1 | К 160/20 | 1 шт. |  | 200000326 | 2002 | 15200 | 0.01
135. | Насосная группа ЦТП 1 |  | 1 шт. |  | 200000490 | 1999 | 4328.77 | 0.01
136. | Фильтр очистки воды Ду 100 в ЦТП 1 на теплообменник |  | 1 шт. |  | 200000416 | 1999 | 8662.5 | 0.01
137. | Насос 2К-6 ЦТП 1 квартала 131 | 2К-6 | 1 шт. |  | 200000630 | 1984 | 1362.92 | 0.01
138. | Насос К-100-80-160 А ЦТП 1 | К-100-80-160 А | 1 шт. |  | 200000585 | 1984 | 2290.68 | 0.01
139. | Насос 50-160/153 AFA-BAQE 7,5 ЦТП 1 | 50-160/153 AFA-BAQE 7,5 | 1 шт. |  | 200000214 |  | 32500 | 0.01
140. | Внутренние трубопроводы ЦТП 1 | Ду15-200 | 359 м |  | 200000261 | 1984 | 21288.5 | 0.01
141. | Насос К 100-80-160 А ЦТП 1 | К 100-80-160 А |  |  | 200000584 | 1984 | 2290.68 | 0.01
142. | Электрооборудование ЦТП 1 |  | 8 шт. |  | 200000481 | 1984 | 4503.22 | 0.01
143. | Водоподогревательная установка ЦТП 1 | Д150-6 секций 150*4000 | 2 шт. |  | 200000385 | 1984 | 11520.98 | 0.01
144. | КИПиА ЦТП-1 | манометры ОБМ | 19 шт. |  | 200000292 | 1984 | 18137.43 | 0.01
145. | Здание центрального теплового пункта № 2 общей площадью 369,6 кв. м по адресу: Волгоградская область, Волгоград, ул. Невская, 6 (кадастровый № 34:34:010000:0000:18:401:001:010420520, свидетельство 34АА № 107232) |  |  | ул. Невская, 6 | 200000088 | 1968, 1988 | 341211.59 | 186929.26
146. | Здание ЦТП 2 (микрорайон 102) |  |  |  | 200003540 |  | 732728.34 | 0.01
147. | Насос К-100-80-160 ЦТП 2 | К-100-80-160 | 1 шт. |  | 200000299 | 1968 | 17058.67 | 0.01
148. | Насос К-100-65-250 А ЦТП 2 | К-100-65-250 А | 1 шт. |  | 200000468 | 1968 | 4859.91 | 0.01
149. | Насос К 100-65-250 А ЦТП 2 | К 100-65-250 А | 1 шт. |  | 200000567 | 1989 | 2542.09 | 0.01
150. | Насос К 100-65-250 А ЦТП 2 | К 100-65-250 А | 1 шт. |  | 200000566 | 1989 | 2542.09 | 0.01
151. | Теплообменник Д325 ЦТП 2 |  | 1 шт. |  | 200000336 | 1969 | 14261.5 | 0.01
152. | Здание центрального теплового пункта № 3 общей площадью 174,4 кв. м по адресу: Волго-градская область, Волгоград, ул. Невская, 12–14 (кадастровый № 34:34:010000:0000:18:401:001:010418350, свидетельство 34 АА № 207947) |  |  | ул. Невская, 12-14 | 200000082 | 1967 | 2753000 | 2152389.26
153. | Насос КМ-80-50-200 ЦТП 3 | КМ-80-50-200 | 1 шт. |  | 200000548 | 1967 | 2752.58 | 0.01
154. | Насос КМ 80-50-200 ЦТП 3 | КМ-80-50-200 | 1 шт. |  | 200000668 | 1967 | 560.48 | 0.01
155. | Вспомогательное эл.силовое оборудование ЦТП 3 |  | 7 шт. |  | 200000491 |  | 4229.94 | 0.01
156. | Водоподогреватель ЦТП 3 | Д300 6 секций 300*4000 | 1 шт. |  | 200000495 | 1972 | 4014.95 | 0.01
157. | Узел учета холодной воды ЦТП 2 по ул. Невская |  |  |  | 200011392 | 2011 | 51076.8 | 18387.68
158. | Здание центрального теплового пункта № 4 общей площадью 280,8 кв. м по адресу: Волго-градская область, Волгоград, ул. Новороссийская, 77 (када-стровый № 34:34:010000:0000:18:401:001:010418360, свидетельство 34 АВ № 007563) |  |  | ул. Новороссийская, 77 | 200000084 | 1972 | 748000 | 398012.01
159. | Насос хозяйственный К 100-80-160 ЦТП 4 | К 100-80-160 | 1 шт. |  | 200000516 | 1979 | 3291.18 | 0.01
160. | Насос К-100-65-250 ЦТП 4 | К-100-65-250 | 1 шт. |  | 200000257 | 1979 | 22000 | 0.01
161. | Насос К 100-65-250 ЦТП 4 | К 100-65-250 | 1 шт. |  | 200000258 | 1979 | 22000 | 0.01
162. | Насос К 8/18 ЦТП 4 | К 8/18 | 1 шт. |  | 200000578 | 1979 | 2354.53 | 0.01
163. | Насос КМ 8/18 ЦТП 4 | КМ 8/18 | 1 шт. |  | 200000609 | 1979 | 1731.98 | 0.01
164. | Насос К 90/85 ЦТП 4 | К 90/85 | 1 шт. |  | 200000482 | 1979 | 4476.93 | 0.01
165. | Насос К 90/85 ЦТП 4 | К 90/85 | 1 шт. |  | 200000256 | 1979 | 22000 | 0.01
166. | Насос К 100-80-160 А ЦТП 4 | К 100-80-160 А | 1 шт. |  | 200000579 | 2002 | 2354.53 | 0.01
167. | Внутренние трубопроводы и запорная арматура ЦТП 4 | Ду15-250 мм | 436 м |  | 200000188 |  | 48481.81 | 0.01
168. | Водоподогреватель ЦТП 4 (1-я ступень по ГВС, 4-секционный) |  | 1 шт. |  | 200000635 | 1979 | 1247.38 | 0.01
169. | Электродвигатель на питательный насос К 90/85 ЦТП 4 | К 90/85 | 1 шт. |  | 200000263 |  | 21009.11
170. | Электрооборудование ЦТП 4 в микрорайоне 102 |  | 16 шт. |  | 200000398 |  | 10621.52 | 0.01
171. | Электрооборудование ЦТП 4 |  | 16 шт. |  | 200000443 |  | 6670.82 | 0.01
172. | Водоподогреватель ЦТП 4 (отопление, 3-секционный) |  | 1 шт. |  | 200000634 | 1979 | 1249.36 | 0.01
173. | Водоподогреватель ЦТП 4 (2-я ступень по ГВС, 6-секционный) |  | 1 шт. |  | 200000636 | 1979 | 1247.38 | 0.01
174. | Запорная арматура ЦТП 4 |  |  |  | 200000231 |  | 28195.56 | 0.01
175. | Здание центрального теплового пункта № 5 общей площадью 173,7 кв. м по адресу: Волго-градская область, Волгоград, ул. им. Ткачева, 13 (кадастровый № 34:34:010000:0000:18:401:001:010420530, свидетельство 34 АВ № 007592) |  |  | ул. им.Ткачёва, 13 | 200000087 | 1976 | 248484.05 | 33032.49
176. | Трубопроводы и арматура ЦТП 5 | трубы; задвижки 30ч6бр | 255 м ; 61 шт. |  | 200000206 | 2000 | 35875.55 | 0.01
177. | Насос 4 КМ-8 ЦТП 5 | 4 КМ-8 | 1 шт. |  | 200000603 | 2001 | 1821.65 | 0.01
178. | Насос К-100-65-200 в ЦТП 5 | К-100-65-200 | 1 шт. |  | 200000246 | 1979 | 23334.67 | 0.01
179. | Насос К-100-65-250 А ЦТП 5 | К-100-65-250 А | 1 шт. |  | 200000565 | 2001 | 2542.09 | 0.01
180. | Насос К-100-65-200 ЦТП 5 | К-100-65-200 | 1 шт. |  | 200000268 | 2001 | 20872.99 | 0.01
181. | Насос К-80-65-160 ЦТП 5 | К-80-65-160 | 1 шт. |  | 200000373 | 2000 | 12292 | 0.01
182. | Водоподогреватель 2 ступени в ЦТП 5 | Ду300-3секций 300*4000 | 1 шт. |  | 200000413 | 1979 | 8919.47 | 0.01
183. | Теплообменник пластинчатый М 10-ВFG1-М4 ЦТП 5 |  | 1 шт. |  | 200000149 | 2005 | 74420 | 2538.46
184. | Водоподогреватель 1 ступени ЦТП 5 | Ду300-4секций 300*4000 | 1 шт. |  | 200000437 | 1979 | 7071.13 | 0.01
185. | Теплообменник пластинчатый М-10 302 ЦТП 5 | М 10-ВFG1-М4 | 1 шт. |  | 200000144 | 1979 | 85000
186. | Электрооборудование ЦТП 5 |  | 30 шт. |  | 200000417 | 1979 | 8553.75 | 0.01
187. | КИПиА ЦТП 5 квартала 139 |  | 27 шт. |  | 200000355 | 1979 | 13229.95 | 0.01
188. | Здание центрального теплового пункта № 6 общей площадью 319,3 кв. м по адресу: Волго-градская область, Волгоград, ул. им. Рокоссовского, 40 (када-стровый № 34:34:010000:0000:18:401:001:010415600, свидетельство 34 АВ № 007588) |  |  | ул. им. Рокоссовского, 40 | 200000102 | 1988 | 1319000 | 936830.05
189. | Насос КМ 80-50-200 ЦТП 6 | насос КМ 80-50-200 ЦТП 6 | 1 шт. |  | 200000669 | 2001 | 560.48 | 0.01
190. | Насос К-80-65-160 ЦТП 6 | насос К-80-65-160 ЦТП 6 | 1 шт. |  | 200000375 | 2001 | 12292 | 0.01
191. | Внутренние трубопроводы ЦТП 6 | Ду15-150 мм | 448 м |  | 200000187 | 1988 | 48514.15 | 0.01
192. | Насос К 65-50-160 ЦТП 6 | К 65-50-160 | 1 шт. |  | 200000480 | 2001 | 4516.86 | 0.01
193. | Силовое электрооборудование ЦТП 6 |  | 5 ед. |  | 200000255 |  | 22087.73 | 0.01
194. | КИПиА ЦТП 6 | манометры ОБМ | 20 шт. |  | 200000254 |  | 22382.18 | 0.01
195. | Здание ЦТП 12 по ул. им. Тка-чева, 3 |  |  | ул. им.Ткачёва, 3 | 200003547 |  | 36807.82 | 26560.88
196. | Оборудование ЦТП 12 микрорайон 102) | манометр ОБМ | 11 шт. |  | 200000306 |  | 16598.24 | 0.01
197. | Водоподогреватель ЦТП-12 (10-секционный Д 250) |  | 1 шт. |  | 200000493 |  | 4177.24 | 0.01
198. | Насос К 45/30 ЦТП 62 | К 45/30 | 1 шт. |  | 200000424 |  | 8500 | 0.01
199. | Насос К 45/30 ЦТП 62 | К 45/30 | 1 шт. |  | 200000423 |  | 8500 | 0.01
200. | Будка кислородная на центральном складе |  | 1 шт. |  | 200003572 | 1970 | 7062.66 | 0.01
201. | Склад металлический для хранения пропановых баллонов |  | 1 шт. |  | 200003573 |  | 103280 | 70824.11
202. | Трансформатор сварочный ТДМ-303 У3/380В |  | 1 шт. |  | 200000384 |  | 11658.33
203. | Дизель-генератор 16 кВт |  | 1 шт. |  | 200000143 | 1998 | 91640
204. | Здание центрального теплового пункта № 7 общей площадью 367,4 кв. м по адресу: Волго-градская область, Волгоград, ул. им. Пархоменко, 47 (када-стровый № 34:34:010000:0000:18:401:001:000977010, свидетельство 34 АБ № 050065) |  |  | ул. им. Пархоменко, 47 | 200000076 | 1968 | 1136000 | 1019797.52
205. | Насос 6 К-8 ЦТП 7 | 6 К-8 | 1 шт. |  | 200000553 | 1968 | 2668.92 | 0.01
206. | Насос К 20/30 ЦТП 7 | К 20/30 | 1 шт. |  | 200000680 | 1991 | 158.6 | 0.01
207. | Насос К-100-65-200 ЦТП 7 | К-100-65-200 | 1 шт. |  | 200000294 | 1991 | 18000 | 0.01
208. | Насос К 100-65-200 ЦТП 7 | К-100-65-200 | 1 шт. |  | 200000679 | 2001 | 247.22 | 0.01
209. | Насос 6 К-8 ЦТП 7 | 6 К-8 | 1 шт. |  | 200000556 | 1991 | 2605.29 | 0.01
210. | Теплообменник пластинчатый ЦТП 7 | теплообменник пластинчатый М 10-ВFG1-М4 ЦТП7 | 1 шт. |  | 200000235 | 2006 | 26076.66 | 0.01
211. | Электрооборудование ЦТП 7 |  | 20 шт. |  | 200000349 | 1991 | 13707.53 | 0.01
212. | Здание центрального теплового пункта № 8 общей площадью 192,9 кв. м по адресу: Волго-градская область, Волгоград, ул. им. Рокоссовского, 56 (када-стровый № 34:34:010000:0000:18:401:001:000977000, свидетельство 34 АБ № 050066) |  |  | ул. им. Рокоссовского, 56 | 200000086 | 1973 | 503000 | 259761.17
213. | Внутренний трубопровод ЦТП 8 | Ду100-200мм | 276 м |  | 200000497 | 1993 | 3992.41 | 0.01
214. | Насос 4К-8 ЦТП 8 | 4К-8 | 1 шт. |  | 200000581 |  | 2319.32 | 0.01
215. | Насос К 100-80-160 ЦТП 8 | К 100-80-160 | 1 шт. |  | 200000319 |  | 16000 | 0.01
216. | Насос К 100-80-160 ЦТП 8 | К 100-80-160 | 1 шт. |  | 200000494 |  | 4087.92 | 0.01
217. | Насос К 100-80-160 ЦТП 8 | К 100-80-160 | 1 шт. |  | 200000321 |  | 16000 | 0.01
218. | Насос 4К-8 ЦТП 8 | 4К-8 | 1 шт. |  | 200000580 |  | 2319.32 | 0.01
219. | Электрооборудование ЦТП 8 |  | 15 шт |  | 200000507 |  | 3506.8 | 0.01
220. | Теплообменник латунный Ду 325 в ЦТП 8 |  | 1 шт. |  | 200000212 |  | 33350 | 7880.22
221. | Здание центрального теплового пункта № 9 общей площадью 188,4 кв. м по адресу: Волго-градская область, Волгоград, ул. Днестровская, 12 (кадас-тровый № 34:34:010000:0000:18:401:001:000976950, свидетельство 34 АБ № 050062) |  |  | ул. Днестровская, 12 | 200000085 | 1973 | 448000 | 235433.05
222. | Арматура механическая ЦТП 9Д50-200 мм | 30ч6бр | 51 шт. |  | 200000512 |  | 3352.21 | 0.01
223. | Насос К 100-80-160 ЦТП 9 | К 100-80-160 | 1 шт. |  | 200000327 |  | 15200 | 0.01
224. | Насос подпиточный К-100-65-200 МТП 9а | К-100-65-200 | 1 шт. |  | 200000410 |  | 9106.84 | 0.01
225. | Арматура механическая ЦТП 9 | 30с41нж | 2 шт. |  | 200000513 |  | 3352.21 | 0.01
226. | Насос К 100-80-160 ЦТП 9 | К 100-80-160 | 1 шт. |  | 200000320 | 1973 | 16000 | 0.01
227. | Насос 4 К 6а ЦТП 9 | 4 К 6а | 1 шт. |  | 200000461 | 1993 | 5361.66 | 0.01
228. | Насос 6 К-8 ЦТП 9 | 6 К-8 | 1 шт. |  | 200000638 | 1993 | 1205.2 | 0.01
229. | Насос 6 К-8 ЦТП 9 | 6 К-8 | 1 шт. |  | 200000637 | 2001 | 1205.2 | 0.01
230. | Внутренние трубопроводы ЦТП 9 | Д100-200 мм | 311 м |  | 200000281 | 1973 | 19782.26 | 0.01
231. | Насос 6 К-8 ЦТП 9 | 6 К-8 | 1 шт. |  | 200000639 | 1993 | 1205.2 | 0.01
232. | Сантехническая часть ЦТП-9 |  | 2 шт. |  | 200000454 | 1973 | 5621 | 0.01
233. | Водоподогреватели Д 325 (10 секций) ЦТП 9 | Д 325 (10 секций) | 1 шт. |  | 200000446 |  | 6294.43 | 0.01
234. | Теплообменник пластинчатый М-10 302 ЦТП 9 | М-10 302 | 1 шт. |  | 200000145 | 2006 | 85000 | 0.01
235. | Электрооборудование ЦТП 9 |  | 11 шт. |  | 200000527 |  | 3024.55 | 0.01
236. | Теплообменник пластинчатый М-10-ВFG1-28,6 ЦТП 9 |  | 1 шт. |  | 200000141 |  | 95585 | 3260.1
237. | Здание местного теплового пункта № 9 общей площадью 89,4 кв. м по адресу: Волго-градская область, Волгоград, ул. Днестровская, 12 (када-стровый № 34:34:010000:0000:18:401:001:000976950:0001, свидетельство 34 АБ № 050381) |  |  | ул. Днестровская, 12 | 200000090 | 1983 | 263000 | 156094.64
238. | Насос 4 К-12 МТП 9а | 4 К-12 | 1 шт. |  | 200000626 | 1983 | 1448.64 | 0.01
239. | Насос К-100-65-200 МТП 9а | К-100-65-200 | 1 шт. |  | 200000269 | 1985 | 20872.99 | 0.01
240. | Насос К 20/30; К90/40 МТП 9а | К 20/30, К90/40 | 6 шт. |  | 200000476 | 1985 | 4663.88 | 0.01
241. | Электрооборудование МТП 9а |  | 12 шт. |  | 200000432 |  | 7591.96 | 0.01
242. | Теплообменник 7-секционный Д 219 МТП 9а |  | 1 шт. |  | 200000192 |  | 44536.54 | 0.01
243. | КИПиА МТП 9 | манометры ОБМ | 10 шт. |  | 200000462 |  | 5262.83 | 0.01
244. | Здание центрального теплового пункта № 10 общей площадью 191,7 кв. м по адресу: Волго-градская область, Волгоград, ул. им. Пархоменко, 59 (када-стровый № 34:34:010000:0000:18:401:001:000977020, свидетельство 34 АБ № 008865) |  |  | ул. им. Пархоменко, 59 | 200000089 | 1987 | 578000 | 322940.75
245. | Теплотехническая часть в ЦТП 10,арматура Д50-150;Д150-200мм | 30ч6бр 30с41нж | 25 шт. 5 шт. |  | 200000407 | 1987 | 9321.07 | 0.01
246. | Насос 4к-8 ЦТП 10 | 4к-8 | 1 шт. |  | 200000605 |  | 1816.96 | 0.01
247. | Насос 4-8 ЦТП 10 | 4к-8 | 1 шт. |  | 200000604 | 2002 | 1816.96 | 0.01
248. | Насос К-80-65-160 ЦТП 10 | К-80-65-160 |  |  | 200000374 | 1983 | 12292 | 0.01
249. | Водоподогревательная установка ЦТП 10 (2 ступени) | Д325 | 1 шт. |  | 200000303 | 1987 | 16660.06 | 0.01
250. | Электрооборудование ЦТП 10 |  | 12 шт. |  | 200000504 |  | 3549.96 | 0.01
251. | Насос К 60/25 ЦТП 10 |  |  |  | 200000509 |  | 3498 | 0.01
252. | Насос КМ-65-50-125-C-УХЛЧ | КМ-65-50-125-C-УХЛЧ | 1 шт. |  | 200007480 | 1987 | 171932.42 | 104847.25
253. | Здание центрального теплового пункта № 16 общей площадью 256,9 кв. м по адресу: Волгоградская область, Волгоград, ул. Хиросимы, 14 (кадастровый № 34:34:010000:0000:18:401:001:000976990, свидетельство 34АБ № 008863) |  |  | ул. Хиросимы, 14 | 200000103 | 1986 | 765000 | 690552.32
254. | Фильтры очистки воды в ЦТП 16 |  | 1 шт. |  | 200000297 | 1986 | 17325 | 2930.47
255. | Насос 100-65-250 ЦТП 16 | 100-65-250 | 1 шт. |  | 200000252 |  | 23000 | 0.01
256. | Теплообменник пластинчатый М-10 164 ЦТП 16 | М-10 164 | 1 шт. |  | 200000175 | 2007 | 55833.33
257. | Здание местного теплового пункта № 17 общей площадью 157,6 кв. м по адресу: Волго-градская область, Волгоград, ул. им. Пархоменко, 57 (када-стровый № 34:34:010000:0000:18:401:001:000976980, свидетельство 34 АБ № 008864) |  | 1 шт. | ул. им. Пархоменко, 57 | 200000100 | 1985 | 634000 | 414428.05
258. | Теплотехническая часть МТП 17Ар-ра | 30ч6бр | 31 шт. |  | 200000266 | 1985 | 20971.72 | 0.01
259. | Насос К 80-50-200 МТП 17 | К 80-50-200 | 1 шт. |  | 200000339 | 2001 | 14064.21 | 0.01
260. | Насос КМ 80-50-200 МТП 17 | КМ 80-50-200 | 1 шт. |  | 200000670 | 2001 | 560.48 | 0.01
261. | Электросиловое оборудование МТП 17 | вводные, распредел. шкафы, электонасосн. оборудов., щиты освещения, щиты управления | 40 шт. |  | 200000331 |  | 15036.45 | 0.01
262. | КИПиА МТП 17 | манометры ОБМ | 12 шт. |  | 200000350 |  | 13549 | 0.01
263. | Сантехническая часть МТП 17 | раковина, унитаз | 2 шт. |  | 200000425 |  | 8406.48 | 0.01
264. | Здание ЦТП - 18 по ул. Хиросимы, 20 |  |  | ул. Хиросимы, 20 | 200003548 | 1993 | 419893.3 | 277869.31
265. | Здание ЦТП по ул им. Рокоссовского, 60 |  |  |  | 200003549 |  | 75000 | 50561.14
Зона теплоснабжения котельной ТДиН по ул. им. Глазкова, 15
266. | Здание котельной с пристройками общей площадью 1293,5 кв. м по адресу: Волго-градская область, Волгоград, ул. им. Глазкова, 15 (кадастровый№ 34/34/04-01/01-235/2004-272, свидетельство 34АВ № 011157) |  |  | ул. им. Глазкова, 15 | 200003382 | 1968 | 807283.61 | 406360.42
267. | Здание котельной с пристройками общей площадью 1293,5 кв. м по адресу: Волго-градская область, Волгоград, ул. им. Глазкова, 15 (кадастровый№ 34/34/04-01/01-235/2004-272, свидетельство 34АВ № 011157) |  |  | ул. им. Глазкова, 15 | 200003381 |  | 1176721.12 | 178682.47
268. | Котел ПТВМ-50 на фундаменте котельной завода ТДиН | ПТВМ-50 | 1 шт. |  | 200000105 | 1968 | 544328.84 | 0.01
269. | Котел ПТВМ-100 котельной завода ТДиН | ПТВМ-100 | 1 шт. |  | 200007384 | 1968 | 1174665.3 | 0.01
270. | Фундамент под котел ПТВМ-100 котельной завода ТДиН | ПТВМ-100 | 1 шт. |  | 200000244 | 1968 | 24409.19 | 0.01
271. | Котел ПТВМ-50 на фундаменте котельной завода ТДиН | ПТВМ-50 | 1 шт. |  | 200000106 | 1968 | 544328.84 | 0.01
272. | Конвективная часть к котлу ПТВМ-50 котельной завода ТДиН | ПТВМ-50 | 1 шт. |  | 200007381 | 1968 | 1666500 | 56841.71
273. | Дымовая труба ПТВМ-50 № 2 котельной ТДиН | ПТВМ-5 | 1 шт. |  | 200011043 | 1968 | 1357794 | 1009929.36
274. | Наружная канализация котельной завода ТДиН |  | 52 м |  | 200005032 | 1968 | 47516 | 0.01
275. | Подземное хозяйство котельной завода ТДиН |  |  |  | 200000146 | 1968 | 79356.71 | 0.01
276. | Общекотельное оборудование котельной завода ТДиН |  |  |  | 200000104 | 1968 | 795048.89 | 0.01
277. | Насос 1 КС 50/55 котельной завода ТДиН | 1 КС 50/55 | 1 шт. |  | 200000184 | 1968 | 49800 | 0.01
278. | Насос Д 1250 котельной завода ТДиН | Д 1250 -125 | 1 шт. |  | 200000288 | 1968 | 18536.06
279. | Насос кислотный «Сигма» котельной завода ТДиН | «Сигма» | 1 шт. |  | 200006283 | 1968 | 32197 | 0.01
280. | Насос Х 100-80-160 котельной завода ТДиН | Х 100-80-160 | 1 шт. |  | 200000228 | 1968 | 29750 | 0.01
281. | Сетевой насос 1Д 1250-125 котельной завода ТДиН | 1Д 1250-125 | 1 шт. |  | 200000296 | 1968 | 17780.97 | 0.01
282. | Насос К-90/55 с электродвигателем в котельной завода ТДиН | К-90/55 | 1 шт. |  | 200000520 | 1968 | 3217.31 | 0.01
283. | Насос Д 1250 котельной завода ТДиН | Д 1250 -125 | 1 шт. |  | 200000287 | 1968 | 18536.07
284. | Насосный агрегат (15кВт/3000 об.мин) 1Кс50-55 | 1КС50-55 | 1 шт. |  | 200010942 | 1968 | 102542.37 | 8314.09
285. | Насос консольный NB 80-160/163 | NB 80-160/163 | 1 шт. |  | 200000719 | 1968 | 91441.67
286. | Оборудование химводоочистки котельной завода ТДиН |  | 1 шт. |  | 200000135 | 1968 | 220746.66 | 55685.81
287. | Деаэрационная установка котельной завода ТДиН |  | 1 шт. |  | 200000200 | 1968 | 39352.55
288. | Корпус для умягчения воды в котельной завода ТДиН |  | 1 шт. |  | 200000131 | 1968 | 120000 | 12218.01
289. | Емкость для рабочей воды в котельной завода ТДиН |  | 1 шт. |  | 200000153 | 1968 | 70000 | 0.01
290. | Водоподогреватель МВН ГОСТ 27590 в котельной завода ТДиН | МВН ГОСТ 27590 | 1 шт. |  | 200000596 | 1968 | 2134.98 | 0.01
291. | Телесумматор «Ресурс WH» в котельной завода ТДиН |  | 1 шт. |  | 200000233 | 1968 | 26900 | 0.01
292. | Клапан 19с 38нж Ду 300 р64 в котельной завода ТДиН | 19с 38нж | 1 шт. |  | 200000177 | 1968 | 55080 | 13014.81
293. | Клапан Ду 150 1617 | 1617 | 1 шт. |  | 200000715 | 1968 | 15777.92 | 2668.89
294. | Кран балка |  | 1 шт. |  | 200000180 | 1968 | 54415.06 | 0.01
295. | Измерительный блок теплорегистратор "ЭНКОНТ" (2Q2T) |  |  |  | 200011178 |  | 25750
296. | Узел учета холодной воды котельной ТДиН Глазкова |  |  |  | 200011393 | 2010 | 57638.8 | 20750
297. | Здание центрального теплового пункта № 21 общей площадью 267,7 кв. м по адресу: Волго-градская область, Волгоград, ул. им. Глазкова, 13 (кадастровый № 34:34:010000:0000:18:401:001:010317100, свидетельство 34 АВ № 012601) |  |  | ул. им. Глазкова, 13 | 200000093 | 1983 | 166197.01 | 0.01
298. | Канализация и водопровод внутри ЦТП 21 |  | 10 м |  | 200000229 | 1983 | 28660.98 | 0.01
299. | Трубы и арматура ЦТП 21 (микрорайон 57) | Д100-200 мм; 30 ч6бр; 30с41нж | 107 м; 33 шт; 2 шт. |  | 200000438 | 1983 | 7047.1 | 0.01
300. | КИПиА ЦТП 21 квартала 57 |  | 6 шт. |  | 200000330 | 1983 | 15073.33 | 0.01
301. | Электрооборудование ЦТП 21 квартала 57 |  | 23 |  | 200000642 | 1983 | 1139.77 | 0.01
302. | Нежилое помещение общей площадью 124,0 кв. м по адресу: Волгоградская область, Волго-град, ул. 7-й Гвардейской, 7 (кадастровый № 34:34:040000:0000:18:401:001:100730090:0001:20001, свидетельство 34АВ № 015277), ЦТП - 52 |  |  | ул. 7-й Гвардейской, 7 | 200003380 | 1973 | 1386900 | 1091353.2
303. | Оборудование ЦТП (квартал 52) |  |  |  | 200000123 | 1973 | 167929.9 | 0.01
304. | Здание центрального теплового пункта № 55 общей площадью 220,7 кв. м по адресу: Волго-градская область, Волгоград, ул. им. Землянского, 5 (када-стровый № 34:34:010000:0000:18:401:001:010317090, свидетельство 34 АВ № 007062) |  | 1 ед. |  | 200000101 | 1960-2002 | 3620000 | 2801447.35
305. | Оборудование ЦТП квартала 55 | насос типа Grundfos | 3 шт. |  | 200000165 | 1970 | 63570.22 | 0.01
306. | Здание центрального теплового пункта № 3 общей площадью 122,6 кв. м по адресу: Волгоградская область, Волго-град, ул. Краснознаменская, 8 (кадастровый № 34:34:010000:0000:18:401:001:010317080, свидетельство 34АВ № 000307) |  |  |  | 200000095 | 1972 | 284000 | 87820.34
307. | Вспомогательное силовое оборудование ЦТП 3 | насос КМ65/45 | 2 шт. |  | 200000536 |  | 2900.21 | 0.01
308. | Водоподогреватель ЦТП 3 |  | 1 шт. |  | 200000442 |  | 6693.55 | 0.01
309. | Насос К-100-65-200 ЦТП 3 | К-100-65-200 | 1 шт. |  | 200000267 |  | 20872.99 | 0.01
310. | Здание ИТП по ул. Бакинской, 13 |  |  |  | 200003541 |  | 151096.89 | 111075.57
311. | Здание центрального теплового пункта № 44 общей площадью 229,8 кв. м по адресу: Волго-градская область, Волгоград, пр-кт им. В.И.Ленина, 44 (када-стровый № 34:34:040000:0000:18:401:001:010420550, свидетельство 34 АВ № 007065) |  |  | пр-кт им. В.И.Ленина, 44 | 200003378 |  | 186323.34 | 0.01
312. | Насос 6К-8 котельной по пр-кту им. В.И.Ленина, 44 | 6К-8 |  |  | 200006282 |  | 3356.2 | 0.01
313. | Насос 6К-8 котельной по пр-кту им. В.И.Ленина, 44 | 6К-8 |  |  | 200006281 |  | 3356.2 | 0.01
314. | Насос 6К-8 котельной по пр-кту им. В.И.Ленина, 44 | 6К-8 |  |  | 200006280 |  | 3356.2 | 0.01
315. | Электооборудование котельной по пр-кту им. В.И.Ленина, 44 |  | 17 шт. |  | 200000664 |  | 588.11 | 0.01
316. | Встроенное нежилое помещение (подвал) по ул. Советской, 6 (ЦТП-1) |  |  |  | 200003544 | 1953 | 133641.25 | 0.01
317. | Насос NB 50-160/153 AFA-BAQE 7,5 ЦТП 1 | NB 50-160/153 AFA-BAQE 7,5 | 1 шт. |  | 200000215 | 2004 | 32500 | 0.01
318. | Насос консольный NB 80-160/163 | NB 80-160/163 | 1 шт. |  | 200000718 | 2004 | 91441.66
319. | Насос 90/33 ГОУ (22/3000) | 90/33 ГОУ (22/3000) | 1 шт. |  | 200000695 |  | 30000 | 0.01
320. | Теплообменник трубчатый |  | 1 шт. |  | 200000710 | 1973 | 68000 | 25175.54
321. | Электрооборудование ЦТП 1 |  | 16 шт. |  | 200000505 | 1973 | 3542.48 | 0.01
322. | Внутренний трубопровод ЦТП 1 | Д100-300 мм | 128 м |  | 200000427 |  | 8012.1 | 0.01
323. | Насос 90/33 ГОУ ЦТП 1 по ул. Советской, 6 |  |  |  | 200000227 |  | 30000 | 0.01
324. | Оборудование ЦТП 37 квартала 48 |  |  | ул. им. маршала Чуйкова, 37 | 200000388 |  | 11362.18 | 0.01
325. | Теплообменник пластинчатый М-10-164 ЦТП 37 |  | 1 шт. |  | 200000176 | 80-ые | 55833.33
326. | Фильтры очистки воды (3 шт.) на ЦТП 37 |  | 3 шт. |  | 200000236 | 80-ые | 25987.5 | 4396.03
327. | Теплообменник трубчатый |  | 1 шт. |  | 200000708 | 80-ые | 68000 | 25175.54
328. | Встроенное нежилое помещение (подвал) по ул. Ком-мунистической, 10 | К 45/30 |  | ул. Коммунистическая, 10 | 200010976 | 1955 | 709347.57 | 362777.06
329. | Насос К 45/30 котельной по ул. Коммунистической, 10 | К 45/30 | 1 шт. |  | 200000623 | 1961 | 1533.71 | 0.01
330. | Насос К-20/30 котельной по ул. Коммунистической, 10 | К 20/30 | 1 шт. |  | 200000372 |  | 12300 | 0.01
331. | Встроенное нежилое помещение (подвал) по ул. Мира, 20 |  |  | ул. Мира, 20 | 200010970 | 1957 | 1336346.31 | 648283.93
332. | Сетевой насос 6К-8 в котельной по ул. Мира, 20 | 6К-8 | 1 шт. |  | 200000576 | 1991 | 2611.99 | 0.01
333. | Сетевой насос 6К-8 котельной по ул. Мира, 20 | 6К-8 | 1 шт. |  | 200000555 | 1991 | 2424.46 | 0.01
334. | Встроенное нежилое помещение (подвал) по ул. Мира, 11 |  |  |  | 200010969 | 1951 | 1463141.38 | 803798.34
335. | Насос К 160/30 котельной по ул. Мира, 11 | К 160/30 | 1 шт. |  | 200000290 | 1991 | 18500 | 0.01
336. | Сетевой насос К 160/20 котельной по ул. Мира, 11 | К 160/20 | 1 шт. |  | 200000571 | 1991 | 2484.74 | 0.01
337. | Сетевой насос К 160/20 котельной по ул. Мира, 11 |  |  |  | 200000558 |  | 2598.59 | 0.01
Зона теплоснабжения котельной по пр-кту им. В.И.Ленина, 20
338. | Здание котельной общей площадью 293,2 кв. м по адресу: Волгоградская область, Волго-град, пр-кт им. В.И.Ленина, 20 (кадастровый № 34:34:010000:0000:18:401:001:100455490, свидетельство 34 АВ № 007591) |  |  | пр-кт им. В.И.Ленина, 20 | 200000080 | 1959 | 691000 | 137345.5
339. | Сетевой насос 8К-12 в котельной по пр-кту им. В.И.Ленина, 20 | 8К-12 | 1 шт. |  | 200000525 | 1959 | 3094.2 | 0.01
340. | Насос К 290/30А котельной по пр-кту им. В.И.Ленина, 20 | К 290/30А | 3 шт. |  | 200000249 | 1986 | 23200 | 0.01
341. | Насос 8К-12 в котельной по пр-кту им. В.И.Ленина, 20 | 8К-12 | 1 шт. |  | 200000524 | 1980 | 3124.34 | 0.01
342. | Силовое электрооборудование котельной по пр-кту им. В.И.Ле-нина, 20 |  | 27 шт. |  | 200000273 | 1980 | 20382.71 | 0.01
343. | Регулятор РД-3М в котельной по пр-кту им. В.И.Ленина, 20 |  |  |  | 200000685 |  | 11388.89 | 4216.36
344. | Дымовая труба котельной по пр-кту им. В.И.Ленина, 20 |  |  |  | 200004993 |  | 32000 | 0.01
345. | Встроенное нежилое помещение (подвал) по ул. Советской, 28 |  |  | ул. Советская, 28 | 200010975 | 1955 | 1065375.4 | 591381.42
346. | Насос К 60 М с электродвигателем котельной по ул. Советской, 28 |  | 2 шт. |  | 200000419 | 1985 | 8500 | 0.01
347. | Насос К 290/30А (сетевой) котельной по ул. Советской, 28 |  | 1 шт. |  | 200000250 | 1996 | 23200 | 0.01
348. | Насос К 290/30 (сетевой 3) котельной по ул. Советской, 28 |  |  |  | 200000310 |  | 16500 | 0.01
349. | Насос К 60 М с электродвигателем котельной по ул. Советской, 28 |  |  |  | 200000420 |  | 8500 | 0.01
350. | Насос К 160/20 котельной по ул. Советской, 28 |  |  |  | 200000549 |  | 2731.83 | 0.01
351. | Встроенное нежилое помещение (подвал) ул. Советская 43 230,8 кв. м. |  |  | ул. Советская, 43 | 200011248 | 1957 | 892196.9 | 505434.12
352. | Насос К 160/30 А в котельной по ул. Советской, 43 |  |  |  | 200000300 | 1999 | 17000 | 0.01
353. | Насос К 160/30 в котельной по ул. Советской, 43 |  |  |  | 200000289 |  | 18500 | 0.01
354. | Встроенное нежилое помещение (подвал) ул. Советская 15 пл. 288,10 м2 (ТН-Ал. Героев,4) |  |  | ул. Аллея Героев, 4 | 200011272 | 1960 | 282206.77 | 196005.47
355. | Сетевой насос К 160/30 в котельной по ул. Аллея Героев, 4 | К 160/30 | 1 шт. |  | 200000511 |  | 3355.4 | 0.01
356. | Сетевой насос К 160/30 в котельной по ул. Аллея Героев, 4 | К 160/30 | 1 шт. |  | 200000510 |  | 3355.4 | 0.01
357. | Встроенное нежилое помещение (подвал) по проспекту им. В.И.Ленина, 15 |  |  | пр-кт им. В.И.Ленина, 15 | 200010971 | 1953 | 2598528.14 | 1466544.53
358. | Насос сетевой 6К-12 в котельной по пр-кту им. В.И.Ленина, 15 | 6К-12 | 1 шт. |  | 200000526 |  | 3070.76 | 0.01
359. | Насос подмешивающий 6К-12 в котельной по пр-кту им. В.И.Ле-нина, 15 | 6К-12 | 1 шт. |  | 200000616 | 1961 | 1697.79 | 0.01
360. | Встроенное нежилое помещение (подвал) по проспекту им. В.И.Ленина, 36 (ТН-пл. Ленина, 2) |  |  | пл. Ленина, 2 | 200010972 | 1961 | 768617.61 | 385648.36
361. | Насос К-100-80-160 котельной пл. им. В.И.Ленина, 2 | К-100-80-160 | 1 шт. |  | 200000422 | 1961 | 8500 | 0.01
362. | Насос К-100-80-160 котельной пл. им. В.И.Ленина, 2 | К-100-80-160 | 1 шт. |  | 200000421 |  | 8500 | 0.01
363. | Насос центробежный 18,5 кВт ТР 100-370/4-А-А-А-ВАQE 400D |  |  |  | 300000378 | 01.12.2011 | 116550.9 | 94500.76
364. | Сетевой насос К 160/30 котельной по ул. Советской, 22 | К 160/30 | 1 шт. | ул. Советская, 22 | 200000551 | 1957 | 2709.1 | 0.01
365. | Сетевой насос котельной по ул. Советской, 22 | К160/30 | 2 шт. |  | 200000625 |  | 1453.34 | 0.01
366. | Сетевой насос К 160/30 котельной по ул. Советской, 22 |  |  |  | 200000550 |  | 2709.1 | 0.01
367. | Сетевой насос 6 КМ-12 в котельной по ул. Советской, 26 | 6 КМ-12 | 1 шт. | ул. Советская, 26 | 200000587 | 1952 | 2233.59 | 0.01
368. | Насос подпиточный НДВ котельной по ул. Советской, 26 |  |  |  | 200000521 |  | 3184.62 | 0.01
369. | Сетевой насос 6 К-М12 в котельной по ул. Советской, 26 | 6 К-М12 | 1 шт. |  | 200000586 |  | 2233.59 | 0.01
370. | Подпиточный насос 1,5К-6 в котельной по ул. Аллея Героев, 3 | 6 К-М12 | 1 шт. |  | 200000600 | 1960 | 1908.76 | 0.01
371. | Насос сетевой 6К-12 в котельной по ул. Аллея Героев, 3 | 6К-12 | 1 шт. |  | 200000531 | 1960 | 2936.81 | 0.01
372. | Насос сетевой 6К-12 в котельной по ул. Аллея Героев, 3 |  |  |  | 200000530 |  | 2936.81 | 0.01
373. | Насос Д 125/30 котельной Волгоградского государственного медицинского университета (ВГМУ) |  |  | пл. Павших Борцов, 1 | 200000498 | 1989 | 3872.17 | 0.01
374. | Насос сетевой 1 КМ-80-50-200 котельной Волгоградского государственного медицинского университета (ВГМУ) | 1 КМ-80-50-200 | 3 шт. |  | 200000284 |  | 19500 | 0.01
375. | Насос К-80-50-200 котельной Дома Юстиции |  |  | пр-кт им. В.И.Ленина, 8 | 200000357 | 1954 | 13000 | 0.01
376. | Насос 3 К-6 котельной Дома Юстиции | 3 К-6 | 1 шт. |  | 200000564 |  | 2555.06 | 0.01
377. | Оборудование котельной по ул. Коммунистической, 16а в том числе: насосы | К90/30 | 2 шт. | ул. Коммунистическая, 16а | 200000115 | 1959 | 280251.4
378. | Насос 8 Кк-12 котельной по ул. Советской, 12 |  |  | ул. Советская, 12 | 200000517 |  | 3268.33 | 0.01
379. | Насос 8 К-12 котельной по ул. Советской, 12 | 8 К-12 | 2 шт. |  | 200000518 | 1970 | 3268.33 | 0.01
380. | Тепловая трасса от котельной завода ТДиН (магистраль № 1) |  |  |  | 300000105 |  | 6069378 | 0.03
381. | Тепловая трасса от котельной завода ТДиН (магистраль № 2) |  |  |  | 300000106 |  | 13256481.29 | 1836983.82
382. | Компенсатор сальниковый D530 в камере 2 ТК 22 |  |  |  | 200000364 |  | 12540 | 0.01
383. | Компенсатор сальниковый D530 в камере 2 ТК 22 |  |  |  | 200000365 |  | 12540 | 0.01
384. | Компенсатор сальниковый D530 |  |  |  | 200000366 |  | 12540 | 0.01
385. | Компенсатор сальниковый Д 426 |  |  |  | 200000704 |  | 8300 | 0.01
386. | Тепловая трасса от котельной завода ТДиН (магистраль № 3) |  |  |  | 300000107 |  | 13496345 | 1693309.07
387. | Тепловая трасса от ЦТП- по ул. Советская, 6 |  |  |  | 300000114 |  | 1329995.83 | 32261.11
388. | Тепловые сети и ГВС от ЦТП 1 (10 вводов в квартал 4) |  |  |  | 200005051 |  | 71722 | 0.01
389. | Тепловые сети от ТК 2 ЦТП 1 до жилого дома № 2 по ул. им. маршала Чуйкова |  |  |  | 200005177 |  | 4893 | 0.01
390. | Тепловые сети от ЦТП 1 до ТК 2 |  |  |  | 200005366 |  | 60333 | 0.01
391. | Тепловая трасса от ЦТП-3 ул. Краснознаменская, 8 пр. им. Ленина, 5 |  |  |  | 300000115 |  | 326389 | 0.04
392. | Тепловые сети от ТК 6 до ТК 6а ЦТП 3 |  |  |  | 200005189 |  | 35462 | 0.01
393. | Тепловые сети от ТК 5 до ТК 6 ЦТП 3 |  |  |  | 200005187 |  | 231994 | 0.01
394. | Тепловая трасса от ЦТП-44 |  |  |  | 300000110 |  | 1112648 | 171392.53
395. | Тепловая трасса от ЦТП-52 |  |  |  | 300000111 |  | 1997388 | 424602.09
396. | Тепловая трасса от ЦТП-21 |  |  |  | 300000108 |  | 1022070 | 0.08
397. | Тепловые сети от ЦТП 21 до детского сада № 47 |  |  |  | 200005368 |  | 55055 | 28598.05
398. | Тепловая трасса от ЦТП-55 ул. Бакинская |  |  |  | 300000109 |  | 942907.34 | 235753.13
399. | Тепловые сети от 2 ТК 3 до ТК 5 |  |  |  | 200005089 |  | 34363 | 0.01
400. | Тепловые сети от ЦТП-ВГТУ (отТК-24) |  |  |  | 300000112 |  | 1722994 | 0.07
401. | Тепловая трасса от ЦТП по ул. им. маршала Чуйкова, 37 |  |  |  | 300000113 |  | 633955 | 164001.25
402. | Тепловая трасса от 2ТК 17 кварталов № 40, 42, 42а. 43 |  |  |  | 300000131 |  | 3402575 | 9592.71
403. | Сооружение (теплосеть) (из стальных труб) по пр-кту им. В.И.Ленина, 43/2 |  |  |  | 200005762 |  | 36000 | 23646.9
404. | Тепловая сеть протяженностью 75 п. м. по ул. Коммунисти-ческой, 62 |  |  |  | 200008273 |  | 442866 | 397475.15
405. | Тепловые сети расположенные от 2ТК-12 квартал 53, 54 |  | 1788 |  | 300000126 |  | 925148 | 13802.7
406. | Тепловая трасса кварталов 9, 12, 10, 16 (от 2ТК - 41, 2ТК - 42) |  |  |  | 300000127 |  | 302246 | 95302.41
407. | Тепловая сеть подземной прокладки (из стальных труб) по ул. Мира, 6 |  |  |  | 200005752 |  | 24345 | 3333.09
408. | Тепловая трасса на НЭТ, ул. Мира, 5 |  |  |  | 200005330 |  | 86464 | 0.01
409. | Тепловая трасса от ТК 10 до ТК 41 по ул. Мира |  |  |  | 200005243 |  | 271943 | 0.01
410. | Тепловые сети от ТК 1 до жилого дома № 2 по ул. им. Пушкина |  |  |  | 200005203 |  | 29456 | 0.01
411. | Тепловая трасса от 2ТК-5 - 2ТК - 6 по пр. им. В.И.Ленина, 55 до ул. им. Глазкова, 13 |  |  |  | 300000128 |  | 384193.2 | 0.04
412. | Тепловая трасса от ТН пр. им. Ленина, 20 |  | 1541.1 |  | 300000124 |  | 971777 | 0.21
413. | Тепловые сети от котельной по пр-кту им. В.И. Ленина, 20 до ТК 3 |  |  |  | 200005137 |  | 52794 | 0.01
414. | Тепловая трасса от ТН по ул. Мира, 20 |  |  |  | 300000130 |  | 660429 | 0.15
415. | Тепловая трасса от тепловой насосной станции по ул. Мира, 20 до здания Комсом 10б |  |  |  | 200011244 |  | 15407 | 0.01
416. | Тепловая трасса от ТН по ул. Аллея Героев, 4 |  | 815.33 |  | 300000122 |  | 339031 | 0.05
417. | Тепловые сети от ТК 1 котельной по ул. Аллея Героев, 4 до жилого дома № 14 по ул. Советской |  |  |  | 200005237 |  | 12236 | 0.01
418. | Тепловая трасса от ТН по ул. Аллея Героев, 3 |  |  |  | 300000121 |  | 346052 | 0.03
419. | Тепловая трасса от котельной ТН по ул. Советской 22 |  |  |  | 300000120 |  | 1327425 | 0.07
420. | Тепловая сеть подземной прокладки (из стальных труб) по ул. им. маршала Чуйкова, 21 |  |  |  | 200005753 |  | 29214 | 6503.5
421. | Тепловые сети от ТК3 котельной по ул. Советской, 22 до жилого дома № 33 по ул. им. маршала Чуйкова |  |  |  | 200005365 |  | 37709 | 0.01
422. | Тепловая трасса от котельной по ул. Советской 12 |  |  |  | 300000119 |  | 233219 | 0.08
423. | Теплотрасса ул. им. Воло-дарского д. 8 |  |  |  | 200011175 |  | 666928 | 576032.1
424. | Тепловые сети от котельной по ул. Советской, 12 до ТК 2а |  |  |  | 200005158 |  | 61859 | 0.01
425. | Тепловая трасса от котельной ТН по ул. Советской 26 |  |  |  | 300000118 |  | 695372 | 296837.47
426. | Тепловая сеть от жилого дома № 26 по ул. Советской к жилому дому № 31 по ул. им. маршала Чуйкова | 80 мм | 26,3 м |  | 200005416 |  | 4829.3 | 0.01
427. | Тепловая трасса от котельной ТН по ул. Советской, 28 |  |  |  | 300000117 |  | 520275 | 0.11
428. | Тепловые сети от котельной по ул. Советской, 28 до ТК 1 |  |  |  | 200005163 |  | 83671 | 0.01
429. | Тепловые сети от ТК 5 котельной по ул. Советской, 28 до жилого дома № 45 по ул. им. маршала Чуйкова |  |  |  | 200005341 |  | 37569 | 0.01
430. | Тепловая трасса от котельной ТН по ул. Советской, № 43 |  |  |  | 300000116 |  | 398398 | 0.09
431. | Тепловые сети от котельной по ул. Советской, 43 от ТК 1 до ТК 3 |  |  |  | 200005168 |  | 140413 | 0.01
432. | Тепловая трасса от 3 ТК 18 к станции «Площадь им. В.И.Ле-нина» |  | 514 п. м. |  | 200005093 |  | 252343 | 27977.41
433. | Тепловая трасса от котельной ТН по пр. им. В.И.Ленина, № 36 |  | 113 п. м. |  | 200005109 |  | 43743 | 0.01
434. | Тепловые сети от котельной пл. им. В.И.Ленина, 2 до жилого дома № 34 по пр-кту им. В.И.Ленина |  |  |  | 200005135 |  | 73535 | 0.01
435. | Тепловая трасса от павильона задвижек П-1 до театра музыкальной комедии по набережной 62-й Армии | 100, 150 мм | 320 п. м. |  | 200005100 |  | 77686 | 36174.69
436. | Тепловая трасса от ТН Мед. Академия по проспекту В.И.Ленина |  | 285 п. м. |  | 200005272 |  | 93282 | 0.01
437. | Тепловые сети от котельной Волгоградского медицинского университета (ВМУ) до Администрации Волгоградской области |  |  |  | 200005126 |  | 63826 | 0.01
438. | Тепловая трасса от ТН Юстиция" пр. Ленина, 8 |  |  |  | 200005417 |  | 99043 | 47374.74
439. | Тепловая трасса по ул. им. Мар-шала Чуйкова, 47 Музей-Панорама "Сталинградская битва " |  |  |  | 200005261 |  | 67620 | 9496.32
440. | Тепловые сети от котельной по пр-кту им. В.И.Ленина, 15 до ТК 1 |  |  |  | 200005138 |  | 182147 | 0.01
441. | Тепловые сети от ТК 4 до жилого дома № 15 по пр-кту им. В.И.Ленина |  |  |  | 200005319 |  | 704403 | 0.01
442. | Тепловые сети от ТК 1 котельной по пр-кту им. В.И.Ленина, 15 до музыкальной школы № 1 |  |  |  | 200005235 |  | 36715 | 0.01
443. | Тепловая трасса от 3 ТК3 кварталы 59-61 по проспекту В.И.Ленина |  |  |  | 300000135 |  | 1099189 | 0.09
444. | Тепловая трасса от 2ТК-23 квартал № 23 |  | 1291,06 п. м |  | 300000129 |  | 650279 | 0.03
445. | Тепловая трасса от 2ТК-24 по ул. Коммунистическая, 26 |  |  |  | 300000134 |  | 362872 | 6818.77
446. | Тепловые сети от 3ТК-25 квартал № 41 |  |  |  | 300000125 |  | 1346619 | 0.06
447. | Тепловая трасса от котельной Главпочтампта, ул. им. Н.В.Го-голя, 4 |  |  |  | 300000133 | 01.01.1959 | 409640 | 0.09
448. | Тепловая трасса от 2ТК-25 до Царицынского пассажа по ул. Коммунистической, 22 |  |  |  | 200005430 |  | 8400 | 0.01
449. | Тепловые сети от 3 ТК 25 до ТК 3 квартала 41 |  |  |  | 200005094 |  | 178507 | 0.01
450. | Тепловая сеть ул. им. Глазкова, д 27 |  |  |  | 300000396 | 01.01.2002 | 1086995 | 798262.14
Зона теплоснабжения котельной по ул. 10-й дивизии НКВД (ул. Сурской, 3)
451. | Здание котельной общей площадью 837,9 кв. м по адресу: Волгоградская область, Волго-град, ул. 10-й дивизии НКВД, 3 (кадастровый № 34:34:010000:0000:18:401:001:100455470, свидетельство 34 АВ № 010304) |  |  | ул. 10-й Дивизии НКВД, 3 | 200000078 | 1968-1972 | 1353343.77 | 198125.65
452. | Труба дымовая котельной по ул. Сурской, 3 |  | 1 шт. |  | 200005440 | 1935 | 211204.72
453. | Электрооборудование котельной по ул. Сурской, 3 |  | 93 шт. |  | 200000467 | 1972 | 495804.76 | 462434.11
454. | Водоподогреватель ПВ-1-12 котельной по ул. Сурской, 3 | ПВ-1-12 | 1 шт. |  | 200000658 | 1972 | 836.76 | 0.01
455. | Водоподогреватель БВП-150 в котельной по ул. Сурской, 3 | БВП-150 | 1 шт. |  | 200000583 | 1972 | 2300.34 | 0.01
456. | Водоподогреватель ПВ-1-12 котельной по ул. Сурской, 3 | ПВ-1-12 | 1 шт. |  | 200000657 | 1972 | 836.76 | 0.01
457. | Паровод бойлер МВН-1436-05 в котельной по ул. Сурской, 3 | МВН-1436-05 | 1 шт. |  | 200000573 | 1972 | 2451.57 | 0.01
458. | Котел ДКВР-10/13 котельной по ул. Сурской, 3 | ДКВР-10/13 | 1 шт. |  | 200000137 | 1972 | 100488.22 | 0.01
459. | Паровод бойлер МВН-1437-05 в котельной по ул. Сурской, 3 | МВН-1437-05 | 1 шт. |  | 200000478 | 1972 | 4599 | 0.01
460. | Паровод бойлер МВН-1437-05 в котельной по ул. Сурской, 3 | МВН-1437-05 | 1 шт. |  | 200000479 | 1972 | 4599 | 0.01
461. | Котел ДКВР-10/13 котельной по ул. Сурской, 3 | ДКВР-10/13 | 1 шт. |  | 200000116 | 1972 | 277965.12 | 0.01
462. | Котел паровой ДКВР 10/13 котельной по ул. 10-й дивизии НКВД, 3 | ДКВР-10/13 | 1 шт. |  | 200000138 | 1972 | 100488.22 | 0.01
463. | Паровод бойлер МВН-1436-05 в котельной по ул. Сурской, 3 | МВН-1437-05 | 1 шт. |  | 200000574 | 1972 | 2451.57 | 0.01
464. | Дымосос Д-10 котельной по ул. Сурской, 3 | Д-10 | 1 шт. |  | 200000456 | 1972 | 5441.11 | 0.01
465. | Подпиточный насос 1 4 К-6 котельной по ул. Сурской, 3 | 1 4 К-6 | 1 шт. |  | 200000500 | 1972 | 3871.1 | 0.01
466. | Промышленный компрессор КТ-6 с электродвигателем котельной по ул. Сурской, 3 | КТ-6 | 1 шт. |  | 200006292 | 1972 | 45000 | 0.01
467. | Фильтр Nа катионовый марки ФИПАа-2 1,4-0,6 на кот. 10-й див. НКВД | ФИПАа-2 1,4-0,6 | 1 шт. |  | 200011266 | 1972 | 821335.3 | 672001.5
468. | Насос 200 D 90 котельной по ул. Сурской, 3 (сетевой) | 200 D 90 | 1 шт. |  | 200006278 | 1972 | 75000 | 0.01
469. | Насос 200 D 90 (сетевой) котельной по ул. Сурской, 3 | 200 D 90 | 1 шт. |  | 200000147 | 1972 | 75000 | 0.01
470. | Промышленный компрессор КТ-6 с электродвигателем котельной по ул. Сурской, 3 | КТ-6 | 1 шт. |  | 200000191 | 1972 | 45000 | 0.01
471. | Насосный агрегат Х-65-50-1250 (5,5/3000) в котельной по ул. Сурской, 3 | Х-65-50-1250 (5,5/3000) | 1 шт. |  | 200000329 | 1972 | 15125
472. | Вентилятор ВД-8 котельной по ул. Сурской, 3 | ВД-8 | 1 шт. |  | 200000601 | 1972 | 1881.62 | 0.01
473 | Подпиточный насос 24 К-6 котельной по ул. Сурской, 3 | 24 К-6 | 1 шт. |  | 200000452 | 1972 | 5830.09 | 0.01
474. | Насос соляной К20/30 котельной по ул. Сурской, 3 | К20/30 | 1 шт. |  | 200000492 | 1972 | 4214.08 | 0.01
475. | Насос 2К-6 конденсатный котельной по ул. Сурской, 3 | 2К-6 | 1 шт. |  | 200000628 | 1972 | 1413.15 | 0.01
476. | Насос питательный К-100-65-200 котельной по ул. Сурской, 3 | К-100-65-200 | 1 шт. |  | 200000341 | 1972 | 14000 | 0.01
477. | Деаэратор с колонкой котельной по ул. Сурской, 3 | ДВ-75 | 1 шт. |  | 200000124 | 1972 | 150000 | 15272.63
478. | Фильтр Nа катионовый марки ФИПАа-1 1,4-0,6 на кот. 10-й див. НКВД | ФИПАа-1 1,4-0,6 | 1 шт. |  | 200011265 | 1972 | 812935.31 | 665128.97
479. | Дымосос Д-10 котельной по ул. Сурской, 3 | Д-10 | 1 шт. |  | 200000632 | 1972 | 1280.26 | 0.01
480. | Вентилятор ВД-8 котельной по ул. Сурской, 3 | ВД-8 | 1 шт. |  | 200000602 | 1972 | 1881.62 | 0.01
481. | Питательный насос котельной по ул. Сурской, 3 | К-100-65-250 | 1 шт. |  | 200000499 | 1972 | 3871.1 | 0.01
482. | Емкость накопительная котельной по ул. Сурской, 3 |  | 1 шт. |  | 200000109 | 1972 | 475000 | 112236.35
483. | Емкость для соляного раствора котельной по ул. 10-й дивизии НКВД, 3 |  | 1 шт. |  | 200000126 | 1972 | 133333.33 | 40439.61
484. | Насос 1 Д 315-50 Б котельной по ул. 10-й дивизии НКВД, 3 | 1 Д 315-50 Б | 1 шт. |  | 200000201 | 1972 | 39000
485. | Повысительный насос К 90/35 в котельной по ул. Сурской, 3 | К 90/35 | 1 шт. |  | 200000502 | 1972 | 3551.62 | 0.01
486. | Фильтр натриевокатионитовый котельной по ул. Сурской, 3 | ФИПАа-2 1,4-0,6 | 1 шт. |  | 200000538 | 1972 | 2898.53 | 0.01
487. | Колонка на сетевой деаэратор котельной по ул. Сурской, 3 |  | 1 шт. |  | 200000154 | 1972 | 70000 | 16540.11
488. | Насос питательный К-100-65-200 котельной по ул. им. 10-й дивизии НКВД, 3 | К-100-65-200 | 1 шт. |  | 200000342 | 1972 | 14000 | 0.01
489. | Внутренние трубопроводы и арматура котельной по ул. Сур-ской, 3 (задвижки и вентитли Д15-300 мм) | 30ч6бр, 30с41нж, 15Б1П | 1120 м, 85 шт. |  | 200004856 | 1972 | 44701.76 | 0.01
490. | Повысительный насос К 90/35 в котельной по ул. Сурской, 3 | К 90/35 | 1 шт. |  | 200000503 | 1972 | 3551.61 | 0.01
491. | Фильтр натриевокатионитовый котельной по ул. Сурской, 3 | ФИПАа-2 1,4-0,6 | 1 шт. |  | 200000539 | 1972 | 2898.53 | 0.01
492. | Дымосос Д-10 котельной по ул. Сурской, 3 | Д-10 | 1 шт. |  | 200000633 | 1972 | 1280.26 | 0.01
493. | Насос 2К-6 конденсатный котельной по ул. Сурской, 3 | 2К-6 | 1 шт. |  | 200000547 | 1972 | 2839.7 | 0.01
494. | Счетчик СГ-16-800 котельной по ул. 10-й дивизии НКВД | СГ-16-800 | 1 шт. |  | 200000428 | 2010 | 218693 | 141613.41
495. | Приборы КСМ-34-1300 котельной по ул. Сурской, 3 | КСМ-34-1300 | 1 шт. |  | 200000599 | 1972 | 2006.31 | 0.01
496. | Узел редуцирования газа котельной по ул. Сурской, 3 |  | 1 шт. |  | 200000234 | 1968 | 26394.54 | 0.01
497. | Прибор ДСС в котельной по ул. Сурской, 3 | ДСС | 1 шт. |  | 200000474 | 1972 | 4735.5 | 0.01
498. | КИПиА котельной по ул. Сур-ской, 3 |  | 429 шт. |  | 200000450 | 1972 | 6080.54 | 0.01
499. | Водопровод котельной по ул. Сур-ской, 3 |  |  |  | 200004990 | 1972 | 12492.51 | 0.01
500. | Кабельная электросеть 0,4 кВ от ТП 231 котельной по ул. Сур-ской, 3 |  |  |  | 200004997 |  | 3148.54 | 0.01
501. | Насос СR 90-3 (22/0rDn3*4000 ВДN 100Н QQEO |  | 1 шт. |  | 300000311 | 01.09.2011 | 168218.45 | 122754.05
502. | Насос СR 90-3 (22/0rDn3*4000 ВДN 100Н QQEO |  | 1 шт. |  | 300000313 | 01.09.2011 | 168218.45 | 122754.05
503. | Насос СR 90-3 (22/0rDn3*4000 ВДN 100Н QQEO |  | 1 шт. |  | 300000314 | 01.09.2011 | 168218.45 | 122754.05
504. | Водоподогреватель ВВП-159 ЦТП родильного дома | ВВП-159 | 1 шт. |  | 200000506 | 1949 | 3538.84 | 0.01
505. | Водоподогреватель ВВП-159 ЦТП родильного дома | ВВП-159 | 1 шт. |  | 200000622 | 1949 | 1589.1 | 0.01
506. | Водоподогреватель ВВП-325 ЦТП родильного дома | ВВП-325 | 1 шт. |  | 200000485 | 1949 | 4350.83 | 0.01
507. | Водоподогреватель ВВП-159 ЦТП родильного дома | ВВП-159 | 1 шт. |  | 200000621 | 1949 | 1593.15 | 0.01
508. | Теплообменник ЦТП родильного дома |  | 1 шт. |  | 200000577 | 1949 | 2368.49 | 0.01
509. | Водоподогреватель ВВП-159 ЦТП родильного дома | ВВП-159 | 1 шт. |  | 200000542 | 1949 | 2870.9 | 0.01
510. | Водоподогреватель ВВП-159 ЦТП родильного дома | ВВП-159 | 1 шт. |  | 200000543 | 1949 | 2870.9 | 0.01
511. | Насос К-160/20 котельной по ул. Краснознаменской, 10 | К-160/20 | 1 шт. |  | 200000675 |  | 414.01 | 0.01
512. | Запорная арматура ГРП от котельной по ул. Красно-знаменской, 10 |  | 6 шт. |  | 200000496 |  | 4008.03 | 0.01
513. | Тепловая трасса по улице 10-й Дивизии НКВД, 3 |  |  |  | 300000136 |  | 2281706 | 85834.6
514. | Тепловые сети от ТК 14 котельной по ул. Сурской, 3 до жилого дома № 2 по ул. Красно-знаменской |  |  |  | 200005253 |  | 22561 | 0.01
515. | Тепловые сети от ТК 1 до ТК 2 |  |  |  | 200005215 |  | 186277 | 0.01
516. | Тепловые сети от ТК 3 котельной УВД до жилого дома № 21 по ул. Краснознаменской |  |  |  | 200005312 |  | 8274 | 0.01
517. | Тепловые сети от ТК 6 до ТК 1 |  |  |  | 200005342 |  | 127008 | 0.01
Зона теплоснабжения котельной квартала 101 по ул. Камской, 4
518. | Здание котельной общей площадью 1628,3 кв. м по адресу: Волгоградская область, Волгоград, ул. Камская, 4 (кадастровый № 34-34-01/196/2008-240, свидетельство 34АБ № 211778) |  | 97 шт. | ул. Камская, 1 (новая котельная), ул. Голубинская, 8 (старая) | 200007464 | 1969, 2006 | 18206770.89 | 15149054.67
519. | Дымовая труба на фундаменте (ул. Камская, 4) |  | 1 шт. |  | 200004995 | 2008 | 55014.88
520. | Дымовая труба |  |  |  | 200008008 |  | 2214874.95 | 968421.76
521. | Вспомогательное силовое оборудование котельной квартала 101 |  |  |  | 200000332 |  | 15019.97 | 0.01
522. | Электрооборудование котельной квартала 101 |  |  |  | 200000313 | 1992 | 16335.43 | 0.01
523. | Тепломеханическая часть котельной квартала 101 |  |  |  | 200000302 |  | 16869.17
524. | Котел водогрейный КВЖ-8, 12-150Г № 3 | КВЖ-8, 12-150Г № 3 |  |  | 200007478 | 2008 | 5917240.01 | 4320849.55
525. | Теплотехническая часть котельной квартала 101 ВК-21 (2 шт.) | котел водогрейный ВК - 21 | 2 шт. |  | 200000411 | 2007 | 9097.66 | 0.01
526. | Секции к котлу СВИБ-3М котельной квартала 101 | СВИБ-3 М |  |  | 200000225 | 1992 | 30152.05 | 11163.04
527. | Котел ВК-21 котельной квартала 101 |  | 1 шт. |  | 200000125 | 1992 | 148800
528. | Водогрейный котел СВИБ-3М котельной квартала 101 | СВИБ-3 М | 1 шт. |  | 200000238 | 1977 | 25510.69 | 0.01
529. | Котел водогрейный КВЖ-8, 12-150 № 1 | КВЖ-8, 12-150Г № 1 |  |  | 200007476 | 2008 | 5954839.89 | 4349399.75
530. | Водогрейный котел СВИБ-3М котельной квартала 101 | СВИБ-3 М | 1 шт. |  | 200000190 | 1977 | 45516.08 | 0.01
531. | Котел водогрейный КВЖ-8, 12-150Г № 2 | КВЖ-8, 12-150Г № 2 | 1 шт. |  | 200007477 | 2008 | 6851878.24 | 5154461.57
532. | Водогрейный котел СВИБ-3М котельной квартала 101 | СВИБ-3 М | 1 шт. |  | 200000239 | 1977 | 25510.69 | 0.01
533. | Теплообменник VT10 VK/CDS -16 |  | 1 шт. |  | 200007475 | 2008 | 111550.01 | 70788.72
534. | Генератор Хонда ЕХ 5500 9.6 кВт |  | 1 шт. |  | 200010985 | 2008 | 57034 | 41950.48
535. | Насос GRUNFOS CRN 15-4 | GRUNFOS CRN 15-4 | 1 шт. |  | 200007474 | 2008 | 170980.05 | 103903.31
536. | Насос К 100/60 (2 шт.), КМ 50/50,95/50 котельной квартала 101 | К 100/60 | 1 шт. |  | 200000483 | 2000 | 4361.19 | 0.01
537. | Насос АЦМС 16-30/2 | АЦМС 16-30/2 | 1 шт. |  | 200007481 | 2008 | 68381.94 | 41619.77
538. | Насос АЦМС 16-30/2 | АЦМС 16-30/2 | 1 шт. |  | 200007482 | 2008 | 68381.94 | 41619.77
539. | Дымосос ДН 9У2 | дымосос ДН 9У2 | 1 шт. |  | 200007487 | 2008 | 232880.75 | 172177.15
540. | Дымосос ДН 9У2 | дымосос ДН 9У2 | 1 шт. |  | 200007486 | 2008 | 232880.75 | 172177.15
541. | Дымосос ДН 9У2 |  |  |  | 200007488 | 2008 | 232880.75 | 173664.68
542. | Таль электрическая 0,5т | дымосос ДН 9У2 | 1 шт. |  | 200000323 | 2008 | 15833 | 810.11
543. | Насос GRUNFOS CRN 15-4 | GRUNFOS CRN 15-4 | 1 шт. |  | 200007473 | 2008 | 170980.05 | 103903.31
544. | Блочно-модульная газораспределительная станция TARTARINI |  | 1 ед. |  | 200008001 | 2008 | 1305214.38 | 515397.1
545. | Насос GRUNFOS CRN 15-4 | TARTARINI | 1 шт. |  | 200007472 | 2008 | 170980.05 | 103903.31
546. | Насос GRUNFOS CR-90-3 | GRUNFOS GR -90-3 | 1 шт. |  | 200007468 | 2008 | 208238.26 | 126530.03
547. | Насос GRUNFOS CR-90-3 | GRUNFOS GR -90-3 | 1 шт. |  | 200007467 | 2008 | 208238.26 | 126530.03
548. | Насос GRUNFOS CR-90-3 | GRUNFOS GR -90-3 | 1 шт. |  | 200007470 | 2008 | 208238.26 | 126530.03
549. | Насос GRUNFOS CR-90-3 |  | 1 шт. |  | 200007471 | 2008 | 208238.26 | 126530.03
550. | Насос GRUNFOS CR-90-3 | GRUNFOS GR -90-3 | 1 шт. |  | 200007469 | 2008 | 208238.26 | 126530.03
551. | Насос MXV 32-410 | МХV 32-410 | 1 шт. |  | 200007465 | 2008 | 55566.52 | 33965.25
552. | Насос АЦМС 8-20/1 | АЦМС 8-20/1 | 1 шт. |  | 200007466 | 2008 | 24565.72 | 14922.39
553. | Насос КМ-65-50-125-C-УХЛЧ | КМ-65-50-125-С-УХЛЧ | 1 шт. |  | 200007479 | 2008 | 171932.42 | 104847.25
554. | Насос повысительный КМ-80-50-200 по ХВС котельной квартала 101 | КМ-80-50-200 | 1 шт. |  | 200000283 | 2008 | 19500
555. | Насос К 160/30 котельной квартала 101 | К 160/30 | 1 шт. |  | 200000535 | 2008 | 2907.75 | 0.01
556. | Газопровод среднего давления котельной квартала 101 | Д 20-150 мм | 86,5 м |  | 200000314 | 1977, 2008 | 16335.43
557. | Насос К 290/30 (сетевой 3) котельной квартала 101 | К 290/30 (сетевой 3) | 1 шт. |  | 200000309 | 1977 | 16500 | 0.01
558. | Автоматизированная вакуумная деаэраторная подпиточная установка ВДПУ-5 (в комплекте) | ВДПУ-5 (в комплекте) | 1 шт. |  | 200007484 | 2008 | 1223361.51 | 852030.05
559. | Дутьевой вентилятор ВДН-10у | ВДН-10у | 1 шт. |  | 200007490 | 2008 | 64903.73 | 48400.18
560. | Дутьевой вентилятор ВДН-10у | ВДН-10у | 1 шт. |  | 200008000 | 2008 | 64903.73 | 47685.45
561. | ЩИТ 1ЩУС | ВДН-10у | 1 шт. |  | 200008002 | 2008 | 153334.8 | 60761.68
562. | ЩИТ 1ЩУС | 1ЩУС | 1 шт. |  | 200008003 | 2008 | 70633.16 | 27991.76
563. | Управление сигнализации общекотельного оборудования |  |  |  | 200008005 | 2008 | 436695.07 | 174652.95
564. | Щит защищенный 1ШЩ | 1ШЩ | 1 шт. |  | 200008004 | 2008 | 398036 | 163774.92
565. | Щит управления и сигнализации котлов |  | 1 шт. |  | 200008007 | 2008 | 343993.08 | 137071.08
566. | Насос К 160/30 котельной квартала 101 | К 160/30 | 1 шт. |  | 200000324 | 2008 | 15825 | 0.01
567. | Электрокалорифер |  | 1 шт. |  | 200000723 | 2008 | 16666.67 | 0.01
568. | Электродвигатель АИР 160S2 | АИР 160S2 | 1 шт. |  | 200002619 | 2008 | 12100 | 412.61
569. | Щит ВРУ 1-13-20 |  | 1 шт. |  | 200002675 | 2008 | 12320 | 630.39
570. | Электродвигатель КО-3/2 | ВРУ 1-13-20 | 1 шт. |  | 200002608 | 2008 | 7554.26 | 0.01
571. | Электродвигатель 4А 160 S2 | КО-3/2 | 1 шт. |  | 200002618 | 2008 | 9100 | 0.01
572. | Электродвигатель 4А 160-52 |  | 1 шт. |  | 200002625 |  | 10000 | 0.01
573. | Электродвигатель 4А 160S2J3 | 4А 160-52 | 1 шт. |  | 200002621 | 2008 | 18000 | 613.79
574. | Трансформатор сварочный ТДМ-503 У3/380В | 4А 160-52 | 1 шт. |  | 200000307 |  | 16558.34
575. | Электронасос НКУ-250 | ТДМ-503 У3/380В | 1 шт. |  | 200000688 | 2008 | 72000 | 0.01
576. | Электронасос НКУ-250 |  |  |  | 200000689 |  | 72000 | 0.01
577. | Автоматика котельной квартала 101 | НН № 47 ТС-16 | 1 шт. |  | 200000237 | 2008 | 25903.32 | 0.01
578. | Блок КСУ |  |  |  | 200000259 | 2008 | 21675 | 2207.04
579. | Газоанализатор ГАС "Комета-М4 (СН4,О2,СО2,H2S) | Комета-М4 (СН4, О2, СО2, H2S) | 1 шт. |  | 200010817 | 2008 | 35847.46 | 15867.02
580. | Автоматический комплекс F76S-2AA/Z11S KW 1000/2900 NF DPS WT 1000 | F76S-2AA/Z11S KW 1000/2900 NF DPS WT 1000 | 1 шт. |  | 200007483 | 2008 | 1140006.24 | 455309.18
581. | Автоматизированная вакуумная деаэраторная подпиточная уста- новка ВДПУ-5 (в комплекте) |  |  |  | 200007485 | 2008 | 1223361.51 | 852030.05
582. | Дымовая труба на фундаменте (ул. Камская, 4) |  |  |  | 200004994 |  | 54526.51 | 0.01
583. | Трубопроводы и запорная арма-тура котельной квартала 101 |  |  |  | 200005442 |  | 205076.65 | 0.01
584. | Водоподогреватель ВВП-150-2М котельной квартала 101 |  |  |  | 200000561 |  | 2574.21 | 0.01
585. | Водоподогреватель ВВП-150-2М котельной квартала 101 |  |  |  | 200000562 |  | 2574.21 | 0.01
586. | Насос К-100-65-200 котельной квартала 40 |  |  |  | 300000301 | 2010 | 63330.51 | 57573.22
587. | Котел ВК-21 котельной квартала 101 |  |  |  | 200000119 | 1977 | 199953.33 | 23994.42
588. | Сети электроснабжения ул. Кам-ская 4 |  |  |  | 200011082 | 2007 | 411790 | 397043.56
589. | Сети электроснабжения Цен-тральный район ул. Камская, 4 прот. 225 п. м. |  |  |  | 200011083 | 2007 | 995210 | 959570.84
590. | Насос СR 90-3 (22/0rDn3*4000 ВДN 100Н QQEO |  | 1 шт. |  | 300000315 | 01.09.2011 | 168218.45 | 122754.05
591. | Встроенное нежилое помещение по ул. Голубинская, 8 | ВДПУ-5 | 1 шт. |  | 200003546 | 2008 | 105432.33 | 75319.98
592. | Электрооборудование ЦТП 15 |  |  |  | 200000445 | 1977 | 6325.94 | 0.01
593. | Узел учета холодной воды ЦТП 15 Голубинская 8 |  |  |  | 200011391 | 2010 | 51076.8 | 18387.68
594. | Здание хозяйственного блока в механической мастерской по ул. Камской, 1 |  |  |  | 200003545 | 1977 | 988329.6 | 706053.23
595. | Тепловая трасса от котельной квартала 101 |  |  |  | 300000137 |  | 1152070.78 | 14399.24
596. | Теплотрасса Центральный р-он ул Камская 4 протяж. 639 п. м. |  |  |  | 200011081 | 2007 | 19242403 | 18553320.51
Зона теплоснабжения котельной квартала 153 по ул. им. Скосырева, 2
597. | Здание котельной квартала 153 общей площадью 274,6 кв. м по адресу: Волгоградская область, Волгоград, ул. им. Скосырева, 2 (кадастровый № 34:34:010000:0000:18:401:001:100455460, свидетельство 34 АВ № 018482) |  |  | ул. им. Скосырева, 2 | 200000092 |  | 561531.07 | 44089.44
598. | Труба дымовая ЦТП котельной квартала 153 |  |  |  | 200005441 | 1969 | 31147.54 | 0.01
599. | Котел СВИБ-3М котельной квартала 153 | СВИБ-3М | 1 шт. |  | 200000204 | 1969 | 37028.99 | 0.01
600. | Котел СВИБ-3М котельной квартала 153 | СВИБ-3М |  |  | 200000197 |  | 42318.85 | 0.01
601. | Котел СВИБ-3М котельной квартала 153 | СВИБ-3М | 1 шт. |  | 200000194 | 1969 | 42318.85 | 0.01
602. | Котел СВИБ-3М котельной квартала 153 | СВИБ-3М | 1 шт. |  | 200000196 | 1969 | 42318.85 | 0.01
603. | Котел СВИБ-3М котельной квартала 153 | СВИБ-3М | 1 шт. |  | 200000195 | 1969 | 42318.85 | 0.01
604. | Теплообменник ВВП-34586 котельной квартала 153 |  | 1 шт. |  | 200000354 | 1969 | 13232.42 | 0.01
605. | Электрооборудование котельной квартала 153 |  | 1 шт. |  | 200000286 | 1970 | 160777.7 | 123551.47
606. | Котел СВИБ-3М котельной квартала 153 | СВИБ-3М | 24 шт. |  | 200000203 | 1969 | 37028.99 | 0.01
607. | Водоподогреватель ВВП-34586 Д 325 котельной квартала 153 | ВВП-34586 | 1 шт. |  | 200000486 | 1969 | 4346.78 | 0.01
608. | Газоснабжение котельной квартала 153 | ВВП-34586 | 1 шт. |  | 200000409 | 1969 | 9152 | 0.01
609. | Внутренние трубопроводы и арматура котельной квартала 153 |  |  |  | 200000152 |  | 71443.94 | 0.01
610. | Насос сетевой К 150/125 котельной квартала 153 |  | 73 м |  | 200000545 | 1969 | 2863.87 | 0.01
611. | Установка докотловой обработки воды на кот кв. 153 Центр. р-он | К 150/125 | 1 шт. |  | 200011304 | 1969 | 116182 | 96978.4
612. | Автоматика КСУ-7 в котельной квартала 153 |  | 1 шт. |  | 200000369 | 1969 | 12500 | 0.01
613. | Автоматика КСУ-7 в котельной квартала 153 |  |  |  | 200000370 | 1969 | 12500 | 0.01
614. | Автоматика КСУ-7 в котельной квартала 153 | КСУ-7 | 1 шт. |  | 200000371 | 1969 | 12500 | 0.01
615. | Автоматика КСУ-7 в котельной квартала 153 |  |  |  | 200000368 |  | 12500 | 0.01
616. | Теплообменник ВВП-34586 котельной квартала 153 |  |  |  | 200000433 |  | 7561.38 | 0.01
617. | Насос сетевой К 150/125 котельной квартала 153 |  |  |  | 200000544 |  | 2863.87 | 0.01
618. | КИПиА котельной квартала 153 |  |  |  | 200000377 |  | 12126.4 | 0.01
619. | Тепловая трасса от котельной квартала 153 |  | 587.4 |  | 300000139 |  | 941799 | 268359.98
Зона теплоснабжения котельной по пр-кту им. В.И.Ленина, 21
620. | Здание котельной общей площадью 235,5 кв. м по адресу: Волгоградская область, Волго-град, пр-кт им. В.И.Ленина, 21 (кадастровый № 34:34:010000:0000:18:401:001:100455450, свидетельство 34АВ № 019749) |  |  |  | 200000079 | 1959 | 540195
621. | Котел НР-18 котельной по пр-кту им. В.И.Ленина, 21 | НР-18 | 1 шт. |  | 200000390 | 1959 | 11240.71 | 0.01
622. | Котел НР-18 котельной по пр-кту им. В.И.Ленина, 21 | НР-18 | 1 шт. |  | 200000391 |  | 11240.71 | 0.01
623. | Котел НР-18 котельной по пр-кту им. В.И.Ленина, 21 | НР-18 | 1 шт. |  | 200000389 | 1959 | 11240.71 | 0.01
624. | Котел НР-18 котельной по пр-кту им. В.И.Ленина, 21 | НР-18 | 1 шт. |  | 200000392 | 1959 | 11240.71 | 0.01
625. | Котел НР-18 котельной по пр-кту им. В.И.Ленина, 21 | НР-18 | 1 шт. |  | 200000247 | 1959 | 23333.33
626. | Котел НР-18 котельной по пр-кту им. В.И.Ленина, 21 | НР-18 | 1 шт. |  | 200000248 | 1959 | 23333.33
627. | Газовое оборудование в котель-ной по пр-кту им. В.И.Ленина, 21 | трубы, краны, регуляторы, клапаны, фильтры ФГ-200 | 10,6 м, 105 шт., 122 шт. |  | 200000453 | 1959 | 5814.76 | 0.01
628. | Насос 8К-8 котельной по пр-кту им. В.И.Ленина, 21 | 8К-8 | 1 шт. |  | 200000641 |  | 1145.26 | 0.01
629. | Насос 8 К-18 котельной по пр-кту им. В.И.Ленина, 21 | 8К-18 | 1 шт. |  | 200000640 | 1959 | 1145.26 | 0.01
630. | Тепловые сети от котельной по пр. им. В.И.Ленина, 21 |  | 298.85 |  | 300000140 |  | 313215 | 1569.6
Зона теплоснабжения котельной квартала 58 по пр-кту им. В.И.Ленина, 52
631. | Здание котельной квартала 58 общей площадью 546 кв. м по адресу: Волгоградская область, Волгоград, пр-кт им. В.И.Ле-нина, 52 (кадастровый № 34:34:010000:0000:18:401:001:100544370, свидетельство 34АВ № 019752) |  | 1 ед. | пр-кт им. В.И.Ленина, 52 | 200000077 | 1954, 1995 | 6684469.26 | 4488139.81
632. | Площадка обслуживания котельной городской туберкулезной больницы |  |  |  | 200005034 | 1995 | 70024.19 | 24689.84
633. | Труба дымовая котельной городской туберкулезной больницы |  |  |  |  | 1995
634. | Водоподогреватель ОСТ-19-05 котельной городской туберкулезной больницы | ОСТ-19-05 | 1 шт. |  | 200005438 | 1995 | 782226.21
635. | Блок горячего водоснабжения (насосы, теплообменники) котельной городской туберкулезной больницы |  |  |  |  | 1995
636. | Котел водогрейный с экономичной газовой горелкой котельной городской туберкулезной больницы | "Новитер" | 1 шт. |  | 200000559 | 1995 | 2574.21 | 0.01
637. | Котел водогрейный с экономичной газовой горелкой котельной городской туберкулезной больницы | "Новитер" | 1 шт. |  | 200000114 | 1995 | 333293.2 | 0.01
638. | Котел паровой МЗК-7-АГ котельной городской туберкулезной больницы | МЗК-7-АГ | 1 шт. |  | 200007382 | 1995 | 1576152.04
639. | Водоподогреватель ОСТ-19-05 котельной городской туберкулезной больницы | ОСТ-19-05 | 1 шт. |  | 200007383 | 1995 | 1576152.04
640. | Электрооборудование (кабель, щиты) котельной городской туберкулезной больницы |  |  |  | 200000150 | 1995 | 72809.24 | 0.01
641. | Котел паровой МЗК-7-АГ котельной городской туберкулезной больницы | МЗК-7-АГ | 1 шт. |  | 200000560 | 1995 | 2574.21 | 0.01
642. | Внутренний газопровод с узлом учета котельной городской туберкулезной больницы |  | 124 |  | 200000163 | 1995 | 64401.23
643. | Трубопроводы с арматурой котельной городской туберкулезной больницы |  | 170 |  | 200000120 | 1995 | 188126
644. | Насос 4 К-12 котельной городской туберкулезной больницы | 4 К-12 | 1 шт. |  | 200000430 | 1995 | 7895.77 | 0.01
645. | Насос 1Д 315/71а (90/3000) котельной городской туберкулезной больницы | 1Д 315/71а | 1 шт. |  | 200000113 | 1995 | 362913.3 | 0.01
646. | Емкость под соль котельной городской туберкулезной больницы |  | 1 шт. |  | 200000590 | 1995 | 2214.86 | 0.01
647. | Насос поддержания давления котельной городской туберкулезной больницы | Grundfos CR 16-30 | 1 шт. |  | 200000170 | 1995 | 59575
648. | Насос 1Д 315/71а (90/3000) котельной городской туберкулезной больницы | 1Д 315/71а | 1 шт. |  | 200000378 | 1995 | 12000 | 0.01
649. | Солерастворитель котельной городской туберкулезной больницы | 4 К-12 | 1 шт. |  | 200000161 | 1995 | 65365.98
650. | Калорифер 7900 куб. м/ч котельной городской туберкулезной больницы | 1Д 315/71а (90/3000) | 1 шт. |  | 200000171 | 1995 | 59575
651. | Насос поддержания давления котельной городской туберкулезной больницы | Grundfos CR 16-30 | 1 шт. |  | 200000649 | 1995 | 945.17 | 0.01
652. | Вентиляторы котельной городской туберкулезной больницы | HPL 562-14-1 | 1 шт. |  | 200000345 | 1995 | 13926.33
653. | Насос 4 К-12 котельной городской туберкулезной больницы | 4 К-12 | 1 шт. |  | 200000162 | 1995 | 65365.98
654. | Бак накопления котельной городской туберкулезной больницы |  | 1 шт. |  | 200000136 | 1995 | 104165.8 | 0.01
655. | Насос поддержания давления котельной городской туберкулезной больницы | Grundfos CR 16-30 | 1 шт. |  | 200000589 | 1995 | 2214.86 | 0.01
656. | Насос поддержания давления котельной городской туберкулезной больницы | Grundfos CR 16-30 | 1 шт. |  | 200000151 | 1995 | 72000 | 2455.9
657. | Насос поддержания давления котельной городской туберкулезной больницы | Grundfos CR 16-30 | 1 шт. |  | 200000158 | 1995 | 65365.98
658. | Насос Д 315/50 (75/3000) котельной городской туберкулезной больницы | Д 315/50 | 1 шт. |  | 200000159 | 1995 | 65365.98
659. | Емкость под соль котельной городской туберкулезной больницы | Grundfos CR 16-30 | 1 шт. |  | 200000160 | 1995 | 65365.98
660. | Насос поддержания давления котельной городской туберкулезной больницы | Grundfos CR 16-30 | 1 шт. |  | 200000189 | 1995 | 46100 | 0.01
661. | Умягчитель воды котельной городской туберкулезной больницы |  | 1 шт. |  | 200000322 | 1995 | 16000 | 0.01
662. | Калорифер 7900 куб. м/ч котельной городской туберкулезной больницы | HPL 562-14-1 | 1 шт. |  | 200000157 | 1995 | 65365.99
663. | Калорифер 7900 куб. м/ч котельной городской туберкулезной больницы | HPL 562-14-1 | 1 шт. |  | 200000140 | 1995 | 98579.6
664. | Оборудование КИПиА в котельной городской туберкулезной больницы | манометры, датчики, регуляторы, краны | 101 шт. |  | 200000346 | 1995 | 13926.33
665. | Узел редуцирования газа в котельной городской туберкулезной больницы |  | 1 шт. |  | 200000344 | 1995 | 13926.33
666. | Водяные счетчики котельной городской туберкулезной больницы |  | 1 шт. |  | 200000111 | 1995 | 448975
667. | Электрооборудование (кабель, щиты) котельной городской туберкулезной больницы |  |  |  | 200000112 | 1995 | 398184 | 0.01
668. | Узел редуцирования газа в котельной городской туберкулезной больницы |  |  |  | 200000451 | 1995 | 5930.38 | 0.01
669. | Тепловая трасса от котельной квартала 58 |  |  |  | 300000141 | 60-е-1996 | 763997 | 0.11
670. | Тепловая сеть к общежитию № 7 по ул. 7-й Гвардейской, 6 |  |  |  | 200005413 |  | 14205 | 6144.73
Зона теплоснабжения котельной квартала 138 по ул. Новороссийской, 43
671. | Здание котельной квартала 138 общей площадью 180,8 кв. м по адресу: Волгоградская область, Волгоград, ул. Новороссийская, 43 (кадастровый № 34:34:010000:0000:18:401:001:100455480, свидетельство 34АВ № 008868) |  |  | ул. Новороссийская, 138 | 200000094 | 1970 | 3506000 | 2888862.2
672. | Труба дымовая котельной квартала 138 |  | 1 шт. |  | 200005439 | 1970 | 85728.4 | 0.01
673. | Дренажная канализация котельной квартала 138 | Д40-100 мм | 35 м |  |  | 1970
674. | Секции к котлу СВИБ-3М котельной квартала 138 |  |  |  | 200000226 | 1970 | 30152.05 | 11163.04
675. | Водоподогреватель ВВП-325 котельной квартала 138 | ВВП-325 | 1 шт. |  | 200000487 | 1970 | 4346.78 | 0.01
676. | Котел СВИБ котельной квартала 138 | котел СВИБ | 1 шт. |  | 200000219 | 1970 | 31972.72 | 0.01
677. | Электрооборудование котельной квартала 138 |  |  |  | 200000598 | 1970 | 2006.4 | 0.01
678. | Котел СВИБ-3М котельной квартала 138 | котел СВИБ | 1 шт. |  | 200000166 | 1970 | 61970.7 | 3170.75
679. | Водогрейный котел СВИБ котельной квартала 138 | котел СВИБ | 1 шт. |  | 200000279 | 1970 | 19892.35 | 0.01
680. | Котел СВИБ котельной квартала 138 | котел СВИБ | 1 шт. |  | 200000218 | 1970 | 32312.13 | 0.01
681. | Водоподогреватель ВВП-325 котельной квартала 138 | ВВП-325 | 1 шт. |  | 200000484 | 1970 | 4350.83 | 0.01
682. | Насос К-80-50-200 котельной квартала 138 | К-80-50-200 | 1 шт. |  | 200000358 | 1970 | 13000 | 0.01
683. | Насос 8К-12 котельной квартала 138 | 8К-12 | 1 шт. |  | 200000514 | 1970 | 3337.65 | 0.01
684. | Насос К80-50-200 | К-80-50-200 | 1 шт. |  | 200000697 | 1970 | 13000 | 0.01
685. | Насос Д315/50 (75/3000) котельной квартала 138 | Д315/50 (75/3000) | 1 шт. |  | 200000193 | 1970 | 43000 | 0.01
686. | Насос К100-80-160 | насос К100-80-160 | 1 шт. |  | 200000698 | 1970 | 13000 | 0.01
687. | Насос 1Д 315/50б котельной квартала 138 | 1Д 315/50б | 1 шт. |  | 200000221 | 1970 | 30850 | 0.01
688. | Автоматика КСУ 7 котельной квартала 138 | КСУ 7 | 1 шт. |  | 200000393 | 1970 | 10848 | 0.01
689. | Автоматика КСУ 7 котельной квартала 138 | КСУ 7 | 1 шт. |  | 200000396 | 1970 | 10848 | 0.01
690. | Автоматика КСУ 7 котельной квартала 138 | КСУ 7 | 1 шт. |  | 200000394 | 1970 | 10848 | 0.01
691. | Узел редуцирования газа котельной квартала 138 |  | 1 шт. |  | 200000465 | 1970 | 5077.34 | 0.01
692. | Дозирующий комплекс в кот № 138 Центр. рон |  | 1 шт. |  | 200011007 | 1970 | 112305 | 71346.56
693. | Автоматика КСУ 7 котельной квартала 138 | КСУ 7 | 1 шт. |  | 200000395 | 1970 | 10848 | 0.01
694. | Тепловая трасса от котельной кв, 138 |  |  |  | 300000138 |  | 826104.69 | 0.15
695. | Здание котельной ул. Чуйкова 15 |  |  | ул. им. маршала Чуйкова, 15 | 200011160 |  | 130018.8 | 57299.81
696. | Котел НР-18 кот. Чуйкова 15 |  |  |  | 200011161 |  | 11193.86
697. | Здание центрального теплового пункта кирпичное ул М.Чуйкова 15 |  |  | ул. им. маршала Чуйкова, 15 | 300000397 | 18.09.2000 | 59738 | 58927.07
698. | Блочно-модульная котельная ул. Глубокоовражная, 35 |  |  |  | 200010958 | 2009 | 5476232.52 | 4411409.67
699. | Тепловые сети от ТК 1 до ТК 2 котельной ЯР 154 | 150, 80, 70 | 95.81 |  | 200005065 | 80-е | 245147 | 117259.33
700. | Тепловая трасса к жилому дому № 9 по ул. Коммунистической |  |  |  | 200005429 |  | 4869 | 0.01
701. | Здание сварочно-кузнечного цеха общей площадью 40,4 кв. м по адресу: Волгоградская область, Волгоград, ул. им. По-лоненко, 23 (кадастровый № 34-34-01013/2005-032, свидетельство 34АВ № 016453) |  |  |  | 200000096 |  | 18480.78 | 6675.1
702. | Здание автоцеха с пристройками общей площадью 721,3 кв. м по адресу: Волгоградская область, Волгоград, ул. им. Полоненко, 23 (кадастровый № 34-34-01013/2005-031, свидетельство 34АВ № 011537) |  |  |  | 200000098 |  | 677904.73 | 47327.18
703. | Здание ремонтного бокса общей площадью 213,9 кв. м по адресу: Волгоградская область, Волгоград, ул. им. Полоненко, 23 (кадастровый № 34-34-01013/2005-033, свидетельство 34АВ № 016454) |  |  |  | 200000099 |  | 25959.91 | 0.01
704. | Бытовое помещение в механи-ческой мастерской по ул. им. Пархоменко, 47 |  |  |  | 200003537 |  | 14304.88 | 2116.92
705. | Гараж металлический МУП «Тепловые сети Центрального района» |  |  |  | 200003539 |  | 10150 | 4965.39
706. | Встроенное нежилое помещение (подвал) по ул. им. Рокос-совского, 30 |  |  |  | 200010973 |  | 626081.48 | 345085.37
707. | Встроенное нежилое помещение (подвал) по ул. Советской, 6 |  |  |  | 200010974 |  | 822569.69 | 432122.68
708. | Встроенное нежилое помещение (цоколь) ул. им. Пархоменко д. 47 |  |  |  | 300000405 | 01.01.1970 | 274615.68 | 182551.74
709. | Копир/принтер Тoshiba e Studio181 |  |  |  | 200011293 |  | 24576.27 | 11291.87
710. | Сварочный агрегат ПГД-240 Миг |  |  |  | 200011253 |  | 25741.53 | 15613.77
711. | Стационарная дизель электростанция (электроагрегата типа АД60С-Т400РУХЛ4.2) |  |  |  | 200011257 |  | 127693.41 | 79546.82
712. | Резчик швов CS-2413 |  |  |  | 200011003 |  | 121232.2 | 59622.49
713. | Расходомер «Взлет-ПР» |  |  |  | 200000156 |  | 67000 | 0.01
714. | Компрессорная станция ПКСД-5.25 Д |  |  |  | 200000172 |  | 58738.72
715. | Сварочный агрегат САДП-400 |  |  |  | 200000185 |  | 49000 | 0.01
716. | Сварочный агрегат САДП-400 |  |  |  | 200000186 |  | 49000 | 0.01
717. | Агрегат сварочный |  |  |  | 200000199 |  | 39726.72 | 0.01
718. | Стенд для испытания |  |  |  | 200000202 |  | 38190 | 0.01
719. | Насосная станция СНП-120/30А |  |  |  | 200000205 |  | 36666.67
720. | Пирометр ST 30 |  |  |  | 200000265 |  | 21000 | 0.01
721. | Иономер И-160 |  |  |  | 200000270 |  | 20869.34 | 0.01
722. | Иономер И-160 |  |  |  | 200000271 |  | 20869.34 | 0.01
723. | Пирометр ST 20 |  |  |  | 200000278 |  | 20000 | 0.01
724. | Трансформатор сварочный ТДМ-503 У3/380В |  |  |  | 200000308 |  | 16558.33
725. | Пирометр ST 30 |  |  |  | 200000318 |  | 16000 | 0.01
726. | Пресс гидравлический |  |  |  | 200000325 |  | 15246.37 | 0.01
727. | Пирометр ST 20 |  |  |  | 200000333 |  | 15000 | 0.01
728. | Прибор генератор ОД 400 У2 |  |  |  | 200000334 |  | 15000 | 0.01
729. | Весы ВЛКТ |  |  |  | 200000335 |  | 14700 | 0.01
730. | Трансформатор сварочный ТДМ-503 У3/380В |  |  |  | 200000343 |  | 13980.83
731. | Трансформатор сварочный ТДМ-303 У3/380В |  |  |  | 200000383 |  | 11658.34
732. | Станок фрезерный 6К82Ш |  |  |  | 200000405 |  | 9609.48 | 0.01
733. | Станок токарно-винторезный 1В62Г |  |  |  | 200000414 |  | 8778.54 | 0.01
734. | Оборудование сварочное ВД-402 |  |  |  | 200000431 |  | 7823.24 | 0.01
735. | Пресс р-337 |  |  |  | 200000439 |  | 7021.8 | 0.01
736. | Анализатор |  |  |  | 200000447 |  | 6238.1 | 0.01
737. | Полуавтомат сварочный |  |  |  | 200000455 |  | 5607.32 | 0.01
738. | Делительная головка УДГ |  |  |  | 200000466 |  | 5035 | 0.01
739. | Пылеотсос АПР-1200 |  |  |  | 200000470 |  | 4801.67 | 0.01
740. | Станок токарный |  |  |  | 200000477 |  | 4659.95 | 0.01
741. | Станок НСШ (фуганок) |  |  |  | 200000489 |  | 4328.98 | 0.01
742. | Полировальный станок с-470000 |  |  |  | 200000501 |  | 3737.42 | 0.01
743. | Станок сверлильный СУС-1 |  |  |  | 200000523 |  | 3126.67 | 0.01
744. | Вентилятор |  |  |  | 200000582 |  | 2314.2 | 0.01
745. | Вентилятор У 14 46 |  |  |  | 200000631 |  | 1356.54 | 0.01
746. | Водомер ДУ 100 на горячую воду |  |  |  | 200000686 |  | 9500 | 0.01
747. | Насос ВВН-1-6 |  |  |  | 200000690 |  | 19800 | 0.01
748. | Насос ВВН-1-6 |  |  |  | 200000691 |  | 19800 | 0.01
749. | Насос К-90/20 |  |  |  | 200000692 |  | 15688.25 | 0.01
750. | Насос К-150-125-315 |  |  |  | 200000693 |  | 28105.34 | 0.01
751. | Насос К-150-125-315 |  |  |  | 200000694 |  | 28105.34 | 0.01
752. | Насос К-100-65-200 |  |  |  | 200000696 |  | 18000 | 0.01
753. | Насос КМ-45/55 |  |  |  | 200000699 |  | 8502 | 0.01
754. | Насос К-100-65-200 |  |  |  | 200000700 |  | 14000 | 0.01
755. | Насос К 160/20 |  |  |  | 200000701 |  | 15200
756. | Насос К-100-80-160 |  |  |  | 200000702 |  | 16000 | 0.01
757. | Насос К-100-65-200 |  |  |  | 200000703 |  | 18000 | 0.01
758. | Станок сверлильный |  |  |  | 200000707 |  | 24900 | 2374.1
759. | Теплообменник трубчатый |  |  |  | 200000709 |  | 68000 | 25175.54
760. | Теплообменник трубчатый |  |  |  | 200000711 |  | 68000 | 25175.54
761. | Кран-балка |  |  |  | 200000713 |  | 54415.06 | 0.01
762. | Насос СЭ-800-100 |  |  |  | 200000714 |  | 30759.75 | 0.01
763. | Насос К 160/30 (150-125-315) |  |  |  | 200000716 |  | 30300 | 0.01
764. | Клапан ДУ 150 Ру1617 |  |  |  | 200000717 |  | 15777.92 | 2668.89
765. | Насосный агрегат К 100-65-200 (30/3000) |  |  |  | 200000720 |  | 39616.67
766. | Теплообменник пластинчатый НН № 47 ТС-16 |  |  |  | 200000721 | 2008 | 319166.66 | 118164.03
767. | Теплообменник пластинчатый НН № 47 ТС-16 |  |  |  | 200000722 | 2008 | 319166.67 | 118164.04
768. | Насос К-160-30 (база АДС) |  |  |  | 200000927 |  | 21000
769. | Насос 1Д500 с электродвигателем |  |  |  | 200002592 |  | 190500 | 0.01
770. | Агрегат сварочный АДД-3112 |  |  |  | 200002596 |  | 7480.7 | 0.01
771. | Электродвигатель К-45988 |  |  |  | 200002604 |  | 8000 | 0.01
772. | Электродвигатель 4АМ 160S2 |  |  |  | 200002622 |  | 15000 | 511.77
773. | Электродвигатель ВАО 71-2 22/300 |  |  |  | 200002623 |  | 15000 | 511.77
774. | Электродвигатель 4А 180 52 |  |  |  | 200002627 |  | 10000 | 0.01
775. | Трансформатор сварочный |  |  |  | 200002628 |  | 11000 | 0.01
776. | Прибор ИПРЭ-7Т-100 |  |  |  | 200002633 |  | 21624
777. | Автоматика ГВС Ду 50 |  |  |  | 200002642 |  | 26666.67
778. | Выпрямитель сварочный ВД 306В |  |  |  | 200002657 |  | 12700
779. | Водоподогреватель водяной |  |  |  | 200002663 |  | 12744.93 | 651.92
780. | Водоподогреватель водяной |  |  |  | 200002664 |  | 12744.93 | 651.92
781. | Прибор ИПРЭ-7Т-200 |  |  |  | 200002665 |  | 34850
782. | Прибор ТС-07-50 |  |  |  | 200002667 |  | 40000
783. | Водоподогреватель 16/1 |  |  |  | 200002669 |  | 39619.5 | 2027.14
784. | Водоподогреватель 14/1 |  |  |  | 200002670 |  | 29691.63 | 1519.28
785. | Водоподогреватель 16/1 |  |  |  | 200002671 |  | 39619.5 | 2027.14
786. | Водоподогреватель 16/1 |  |  |  | 200002672 |  | 39619.5 | 2027.14
787. | Водоподогреватель 14/1 |  |  |  | 200002673 |  | 29691.63 | 1519.28
788. | Водоподогреватель D-325 L-2 |  |  |  | 200002681 |  | 3699.63 | 0.01
789. | Будка кузова для грузовой автомашины в механической мастерской по ул. Камской, 1 |  |  |  | 200005770 |  | 3825 | 0.01
790. | Автоматика малых котлов отопительных (АМКО) котлов котельной по ул. Мира, 11 |  |  |  | 200006239 |  | 3068.78 | 0.01
791. | АМКО котлов котельной ФСБ |  |  |  | 200006242 |  | 3317.6 | 0.01
792. | АМКО котлов котельной ФСБ |  |  |  | 200006243 |  | 3317.6 | 0.01
793. | АМКО котлов котельной по ул. Мира, 11 |  |  |  | 200006244 |  | 3068.78 | 0.01
794. | АМКО котлов котельной по ул. Мира, 11 |  |  |  | 200006245 |  | 3068.78 | 0.01
795. | Внутренние трубопроводы в котельной ФСБ |  |  |  | 200006246 |  | 16372.12 | 0.01
796. | Водоподогреватель скоростной котельной по ул. Новорос-сийской, 30 |  |  |  | 200006247 |  | 7021 | 0.01
797. | Котел НР-18 в котельной по пр-кту им. В.И.Ленина, 20 |  |  |  | 200006254 |  | 17449.91 | 0.01
798. | Котел НР-18 котельной по пр-кту им. В.И.Ленина, 20 |  |  |  | 200006255 |  | 23333.33
799. | Котел НР-18 котельной родильного дома |  |  |  | 200006256 |  | 8317.12 | 0.01
800. | Котел НР-18 котельной по ул. Советской, 26 |  |  |  | 200006258 |  | 22712.5
801. | Котел НР-18 котельной по пр-кту им. В.И.Ленина, 15 |  |  |  | 200006259 |  | 22712.5
802. | Котел НР-18 котельной по ул. Аллея Героев, 4 |  |  |  | 200006260 |  | 23333.33
803. | Котел НР-18 котельной по ул. Аллея Героев, 4 |  |  |  | 200006261 |  | 22712.5
804. | Котел НР-18 котельной по ул. Мира, 11 |  |  |  | 200006262 |  | 11840.35 | 0.01
805. | Котел НР-18 котельной по ул. Мира, 11 |  |  |  | 200006263 |  | 11840.35 | 0.01
806. | Котел НР-18 котельной по ул. Мира, 11 |  |  |  | 200006264 |  | 8432.65 | 0.01
807. | Котел НР-18 котельной по ул. Мира, 11 |  |  |  | 200006265 |  | 5401.52 | 0.01
808. | Котел НР-18 котельной по ул. Советской, 26 |  |  |  | 200006266 |  | 22712.5
809. | Котел НР-18 котельной родильного дома |  |  |  | 200006267 |  | 8432.65 | 0.01
810. | Котел НР-18 котельной Федеральной службы безопасности (ФСБ) |  |  |  | 200006268 |  | 20249.68 | 0.01
811. | Котел НР-18 котельной ФСБ |  |  |  | 200006269 |  | 11840.35 | 0.01
812. | Котел НР-18 в котельной по пр-кту им. В.И.Ленина, 20 |  |  |  | 200006270 |  | 17449.91 | 0.01
813. | Котел НР-18 в котельной по пр-кту им. В.И.Ленина, 20 |  |  |  | 200006271 |  | 14762.92 | 0.01
814. | Котел НР-18 в котельной по пр-кту им. В.И.Ленина, 20 |  |  |  | 200006272 |  | 17449.91 | 0.01
815. | Котел НР-18 котельной по пр-кту им. В.И.Ленина, 15 |  |  |  | 200006273 |  | 23333.33
816. | Котел НР-18 котельной по пр-кту им. В.И.Ленина, 20 |  |  |  | 200006276 |  | 14960.06 | 0.01
817. | Котел НР-18 котельной по ул. Мира, 11 |  |  |  | 200006277 |  | 34079.57 | 0.01
818. | Регулятор давления РД-3М в котельной по ул. Аллея Героев, 3 |  |  |  | 200006298 |  | 11388.89
819. | Сварочный агрегат САДП |  |  |  | 200006299 |  | 15251.03 | 0.01
820. | Теплообменник ВВП-34586 4-секционный в котельной ФСБ |  |  |  | 200006301 |  | 3922.47 | 0.01
821. | Узел редуцирования газа в котельной по ул. Мира, 11 |  |  |  | 200006306 |  | 10810.32 | 0.01
822. | Узел редуцирования газа котельной по пр-кту им. В.И.Ле-нина, 20 |  |  |  | 200006307 |  | 5319.86 | 0.01
823. | Виброплита АVР 1240 с бензиновым двигателем |  |  |  | 200011186 |  | 53985.17 | 29205.17
824. | Пресс поршневой 2113 60 кгс/см2 |  |  |  | 200010986 |  | 34705.08 | 21639.48
825. | Дутьевой вентилятор ВДН-10У |  |  |  | 200007489 |  | 64903.73 | 47685.45
826. | Водяные счетчики котельной городской туберкулезной больницы |  |  |  | 200000142 |  | 93678.4 | 0.01
827. | Электростанция сварочная бензиновая ЕSЕ 606RSGT-(EDRESS) |  |  |  | 300000307 | 01.08.2011 | 50847.46 | 41678.3
828. | Станок-точильно шлифовальный 3ТШ-2 |  |  |  | 300000309 | 01.08.2011 | 40677.97 | 35413.81
829. | Станок-точильно шлифовальный 3ТШ-2 |  |  |  | 300000310 | 01.08.2011 | 40677.96 | 35413.8
830. | Прибор учета тепловой энергии в кот. ОАО "РЖД" Волгогорад-1 |  |  |  | 300000324 | 20.09.2011 | 152401.64 | 111212.04
831. | Компенсатор КЛО 400-16-12-0-М4 производственной базы квартала 783 |  |  |  | 2000004642 |  | 35100
832. | Компенсатор КЛО 400-16-6-0-М4 производственной базы квартала 783 |  |  |  | 2000004643 |  | 17100
833. | Генераторная установка VX220/7, 5Н |  |  |  | 200011214 |  | 82076.27 | 47093.01
834. | Прибор учета тепловой энергии в кот. ОАО "РЖД" Волгогорад-1 |  |  |  | 300000332 | 20.09.2011 | 832872.25 | 630281.71
835. | Ноутбук ASUS |  |  |  | 200011298 |  | 20786.64 | 4157.24
836. | Системный блок (сервер) X86 AT/Compatble |  |  |  | 200000164 |  | 63947.5 | 0.01
837. | Системный блок Celeron 366 с монитором ADI 14 |  |  |  | 200000198 |  | 41066.66 | 0.01
838. | Копировальный аппарат Toshiba 1560 |  |  |  | 200000208 |  | 34520.83
839. | Системный блок Celeron 366 с монитором ADI 14 |  |  |  | 200000243 |  | 24589.58 | 0.01
840. | Компьютер Pentium III |  |  |  | 200000245 |  | 24000 | 0.01
841. | Компьютер Celeron N366 с монитором Sumsung |  |  |  | 200000260 |  | 21566.25 | 0.01
842. | Копировальный аппарат LANIER 7213 |  |  |  | 200000262 |  | 21150
843. | Компьютер C 450 VAGP c монитором Sumsung |  |  |  | 200000264 |  | 21000 | 0.01
844. | Компьютер Celeron N366 с монитором Sumsung |  |  |  | 200000272 |  | 20655 | 0.01
845. | Компьютер Celeron N366 с монитором Sumsung |  |  |  | 200000275 |  | 20047.5 | 0.01
846. | Компьютер Celeron N366 с монитором Sumsung |  |  |  | 200000276 |  | 20047.5 | 0.01
847. | Компьютер Celeron N366 с монитором Sumsung |  |  |  | 200000277 |  | 20047.5 | 0.01
848. | Компьютер С-400 V-РС1с монитором Sumsung |  |  |  | 200000280 |  | 19875 | 0.01
849. | Компьютер ACORP 6Z Celeron 400/128 МВ |  |  |  | 200000285 |  | 19000 | 0.01
850. | Компьютер 1300МHz/128Мв с монитором Samsung |  |  |  | 200000298 |  | 17258.4 | 0.01
851. | Компьютер С 400/128/6.4Gb с монитором Sumsung |  |  |  | 200000304 |  | 16625 | 0.01
852. | Компьютер Celeron 400 MHZ128 с монитором Sumsung |  |  |  | 200000317 |  | 16000 | 0.01
853. | Принтер HP Lazer Jet 1100 |  |  |  | 200000351 |  | 13500
854. | Лазерный принтер Hewlett Packard Lazer Jet 1100 |  |  |  | 200000352 |  | 13500
855. | Компьютер Celeron 366/64/4 |  |  |  | 200000356 |  | 13000 | 0.01
856. | Системный блок Intel Celeron 850 |  |  |  | 200000361 |  | 12846.72 | 0.01
857. | Компьютер Celeron 400/32/4 |  |  |  | 200000367 |  | 12500 | 0.01
858. | Лазерный принтер Hewlett Packard Lazer Jet 1100 |  |  |  | 200000379 |  | 11854
859. | Радиостанция «Алтай» |  |  |  | 200000380 | 01.01.2000 | 11711.7
860. | Радиостанция «Алтай» |  |  |  | 200000381 | 01.01.2000 | 11711.7
861. | Радиостанция «Алтай» |  |  |  | 200000382 | 01.01.2000 | 11711.7
862. | Лазерный принтер Hewlett Packard Lazer Jet 1100 |  |  |  | 200000399 |  | 10579.17
863. | Принтер EPSONX 1180.А3 |  |  |  | 200000401 |  | 10260
864. | Операционная система Windows |  |  |  | 200000434 |  | 7526.25 | 0.01
865. | Процессор «Celeron» 2.2 |  |  |  | 200002659 |  | 13380 | 0.01
866. | Принтер «Lazer Jet» 1150 |  |  |  | 200002660 |  | 14175.83
867. | Принтер «Lazer Jet» 1150 |  |  |  | 200002661 |  | 14175.84
868. | Системный блок |  |  |  | 200002662 |  | 12950 | 0.01
869. | Компьютер |  |  |  | 200002666 |  | 15695.83 | 0.01
870. | Копировальный аппарат «Canon» NP-7161 |  |  |  | 200002676 |  | 27416.67
871. | Телефон в котельной завода ТДиН |  |  |  | 200000458 |  | 5400
872. | Телефон по ул. им. Пархоменко, 47а |  |  |  | 2000000435 |  | 7200
873. | Мини-автоматическая телефонная станция «Panasonic» |  |  |  | 200002684 |  | 18836.67 | 0.01
Производственный и хозяйственный инвентарь
874. | Кондиционер Samsung |  |  |  | 200000386 |  | 11458.34
875. | Кондиционер Samsung |  |  |  | 200000387 |  | 11458.33
876. | Жалюзи вертикальные пластиковые |  |  |  | 200000448 |  | 6220 | 0.01
877. | Кондиционер БК-1500 |  |  |  | 200000449 |  | 6141.67 | 0.01
878. | Холодильник котельной квартала 40 |  |  |  | 200000588 |  | 2220.8 | 0.01
879. | Стеллажи |  |  |  | 200000681 |  | 3380.99 | 0.01
880. | Стеллажи |  |  |  | 200000684 |  | 3151.97 | 0.01
881. | Кондиционер «Samsung» |  |  |  | 200002635 |  | 11208.75
882. | Кондиционер «Samsung» |  |  |  | 200002636 |  | 13203.33
883. | Кондиционер БК-1500 |  |  |  | 200006250 |  | 4683.33 | 0.01
884. | Кондиционер БК-1500 |  |  |  | 200006251 |  | 4683.33 | 0.01
885. | Кондиционер БК-1500 |  |  |  | 200006252 |  | 6255 | 0.01
886. | Озеленение котельной по ул. Пражской, 18 |  |  |  | 200005033 |  | 33284.39 | 6211.55
887. | Озеленение территории |  |  |  | 200006465 |  | 18999 | 12900.46
Итого по Центральному району | [6 empty] | 260178526.24 | 107495738.93
Ворошиловский район
Зона теплоснабжения котельной квартала 82 по ул. Социалистической, 82
1. | Главное здание котельной по ул. Социалистической, 19 | водогрейная котельная | 1 шт. | ул. Социалистическая, 19 | 200003427 | 1996 | 1987184.47
2. | Здание котельной квартала 82 по ул. Социалистической, 19, в том числе оборудование: | теплопроизво- дительность 150 Гкал/ч, присоединенная нагрузка 118,91 Гкал/ч | 1 шт. | ул. Социалистическая, 19 | 200003429 | 1996 | 1493827.93
3. | Пункт ГВС ИТП |  | 1 шт. | ул. Социалистическая, 19 | 200003445 | 1999 | 3661.84
4. | Котел № 1 ПТВМ-50 | котел водогрейный | производи-тельность 50 Гкал/ч - 1 шт. | ул. Социалистическая, 19 | 200001568 | 1969 | 1200897.18
5. | Котел № 2 ПТВМ-50 | котел водогрейный | производи-тельность 50 Гкал/ч - 1 шт. | ул. Социалистическая, 19 | 200001567 | 2010 | 1232402.18
6. | Котел № 3 ПВТМ-50 | котел водогрейный | производи-тельность 50 Гкал/ч - 1 шт. | ул. Социалистическая, 19 | 200001900 | 1986 | 424800.75
7. | Общекотельное оборудование котельной квартала 82 |  |  | ул. Социалистическая, 19 | 200001573 | 1996 | 289862.43
8. | Теплообменник Д-114 L-4 м котельной квартала 82 | водо-водяной (на ГВС) | Дн-114 мм L=4 м - 1 шт. | ул. Социалистическая, 19 | 200001866 | 1999 | 2765
9. | Теплообменник Д-114 L-4 м котельной квартала 82 | водо-водяной (на ГВС) | Дн-114 мм L=4 м - 1 шт. | ул. Социалистическая, 19 | 200001867 | 1999 | 2765
10. | Агрегат электронасосный консольный К 45/30 котельной квартала 82 | насос К 45/30 | 45 м3/час - 1 шт. | ул. Социалистическая, 19 | 200001783 | 1999 | 6300
11. | Агрегат электронасосный консольный К 45/30 котельной квартала 82 | насос К 45/30 | 45 м3/час - 1 шт. | ул. Социалистическая, 19 | 200001784 | 1999 | 6300
12. | Насос LP 100-160/152 Н-25 м котельной квартала 82 | LP-100-160/152 | 87 м3/час - 1 шт. | ул. Социалистическая, 19 | 200001596 | 2000 | 66254.95
13. | Задвижка Д400 котельной квартала 82 | Д 400 | 1 шт. | ул. Социалистическая, 19 | 200001610 | 2003 | 45000
14. | Фильтр D 1500 | Na-катионитный | Д 1500 - 1 шт. | ул. Социалистическая, 19 | 200001805 | 1999 | 4899.58
15. | Контактор 630 А 380 В котельной квартала 82 | 630 А 380 В | 1 шт. | ул. Социалистическая, 19 | 200001694 | 1998 | 16000
16. | Автоматизированная система комплексного учета газа и воды на котельной квартала 82 |  | 1 шт. | ул. Социалистическая, 19 | 200001585 | 1999 | 83736
17. | Система комплексного учета газа на котельной квартала 82 | учет газа Ресурс GLH | 1 шт. | ул. Социалистическая, 19 | 200001636 | 1999 | 30000
18. | Преобразователь «Ресурс» котельной квартала 82 |  | 1 шт. | ул. Социалистическая, 19 | 200001631 | 2000 | 32276.5
19. | Расходомер ЭРСВ-010 котельной квартала 82 | ЭРСВ-010 | 1 шт. | ул. Социалистическая, 19 | 200001640 | 2001 | 28042.72
20. | Газоанализатор ГИАМ-29 котельной квартала 82 | ГИАМ-29 | 1 шт. | ул. Социалистическая, 19 | 200001756 | 1998 | 9689.67
21. | Комплект химической водоочистки котельной квартала 82 | Na-катионирование | 50 м3/час-1 шт. | ул. Социалистическая, 19 | 200001569 | 1996 | 537734.38
22. | Вакуумно-деаэрационная установка в котельной квартала 82 | ДВ-25; ДВ-50 | 25 т/час-1 шт. 50 т/час-1 шт. | ул. Социалистическая, 19 | 200001572 | 2001 | 396139.52
23. | Электропривод ЛТ-04-250 КВТ котельной квартала 82 | ЛТ-04-250 кВт | 1 шт. | ул. Социалистическая, 19 | 200001570 | 2002 | 500000
24. | Электродвигатель 200 кВт СН 1а в котельной квартала 82 | 200 кВт | 1 шт. | ул. Социалистическая, 19 | 200001593 | 1998 | 68833.33
25. | Силовое электрооборудование котельной квартала 82 |  | 1 шт. | ул. Социалистическая, 19 | 200001603 | 1996 | 57302.42
26. | Электродвигатель 200 кВт 1500 об./мин. котельной квартала 82 | 200 кВт 1500 об/мин | 1 шт. | ул. Социалистическая, 19 | 200001647 | 1998 | 25000
27. | Электродвигатель 11 кВт 1500 об./мин. в котельной квартала 82 | 11 кВт 1500 об/мин | 1 шт. | ул. Социалистическая, 19 | 200001776 | 1999 | 7150
28. | Электрокалорифер |  | 1 шт. | ул. Социалистическая, 19 | 200001823 | 1997 | 4166.66
29. | Программное обеспечение по автоматическому учету электроэнергии на котельной квартала 82 |  | 1 шт. | ул. Социалистическая, 19 | 200001597 | 1999 | 66104
30. | Трансформаторная подстанция котельной квартала 82 |  | 1 шт. | ул. Социалистическая, 19 | 200003454 | 1996 | 146194.13
31. | Электродвигатель к вентилятору котла № 3 | 10 кВт 1000 об/мин | 1 шт. | ул. Социалистическая, 19 | 200001764 | 1999 | 9000
32. | Подземное хозяйство котельной квартала 82 |  | 1 шт. | ул. Социалистическая, 19 | 200003440 | 1996 | 71123.89
33. | Труба дымовая паровой котельной кв. 82 | кирпичная | Н=32,55 м, Ду=1625 мм | ул. Социалистическая, 19
34. | Сигнализатор С-02 котельной квартала 82 | С-02 |  | ул. Социалистическая, 19 | 200001795 | 2001 | 5520
35. | Сигнализатор С-02 котельной квартала 82 | С-02 |  | ул. Социалистическая, 19 | 200001796 | 2001 | 5520
36. | Весы лабораторные котельной квартала 82 |  |  | ул. Социалистическая, 19 | 200005940 | 1999 | 14550
37. | Вентиляция в столярном цехе котельной квартала 82 |  |  | квартал 103 по ул. им. Лавочкина | 200001602 | 2000 | 60400
38. | Электрооборудование кот. № 82 административное здание |  | 1 шт. | ул. Социалистическая, 19 | 200010944 | 2010 | 94501
39. | Здание центрального теплового пункта № 11 в том числе оборудование: |  | 185.4 | микрорайон 209, ул. Моздокская | 200001562 | 1973 | 189689.49
40. | Вн./труб. в ЦТП 311 (микрорайон 209) |  |  | микрорайон 209, ул. Моздокская | 200001615 | 1973 | 42705
41. | Водоподогреватели ЦТП № 11 (микрорайон 209) | водо-водяной | Дн-325, L=4 м | микрорайон 209, ул. Моздокская | 200001645 | 1987 | 26297.23
42. | Водоподогреватель в ЦТП 11 (микрорайон 209) | водо-водяной | Дн-325, L=4 м | микрорайон 209, ул. Моздокская | 200001742 | 1987 | 10354.96
43. | Водоподогреватель в ЦТП 11 (микрорайон 209) | водо-водяной | Дн-325, L=4 м | микрорайон 209, ул. Моздокская | 200001743 | 1987 | 10354.96
44. | Водоподогреватель в ЦТП 11 (микрорайон 209) | водо-водяной | Дн-325, L=4 м | микрорайон 209, ул. Моздокская | 200001744 | 1987 | 10345.34
45. | Водоподогреватель в ЦТП 11 (микрорайон 209) | водо-водяной | Дн-325, L=4 м | микрорайон 209, ул. Моздокская | 200001745 | 1987 | 10345.34
46. | Насос консольный 45/30 ЦТП 11 (микрорайон 209) | насос К 45/30 45 м3/час | 1 шт. | микрорайон 209, ул. Моздокская | 200001781 | 1999 | 6666.67
47. | Насос К 100-65-200 ЦТП 11 (микрорайон 209) | 100 м3/час | 1 шт. | микрорайон 209, ул. Моздокская | 200001851 | 1992 | 3130.01
48. | Насос К 100-65-200 ЦТП 11 (микрорайон 209) | 130 м3/час | 1 шт. | микрорайон 209, ул. Моздокская | 200001852 | 1992 | 3130.01
49. | Насос 6К8 ЦТП 11 микрорайона 209 | 140 м3/час | 1 шт. | микрорайон 209, ул. Моздокская | 200001879 | 1977 | 1837.23
50. | Электрооборудование ЦТП № 11 (микрорайон 209) |  |  | микрорайон 209, ул. Моздокская | 200001722 | 1973 | 11795.08
51. | КИПиА ЦТП 11 (микрорайон 209) |  |  | микрорайон 209, ул. Моздокская | 200001780 | 1973 | 6830.45
52. | Здание центрального теплового пункта № 12 |  | 180.5 | микрорайон 209, ул. Моздокская | 200001561 | 1974 | 197199.85
53. | Вн./труб. и арматура ЦТП 12 (микрорайон 209) |  |  | микрорайон 209, ул. Моздокская | 200001599 | 1974 | 64353.31
54. | Водоподогреватели ЦТП 12 (микрорайон 209) | водо-водяной Дн-325, L=4 м |  | микрорайон 209, ул. Моздокская | 200001660 | 1974 | 21103.67
55. | Электрооборудование ЦТП 12 (микрорайон 209) |  |  | микрорайон 209, ул. Моздокская | 200001713 | 1974 | 12808.29
56. | Водоподогреватели ЦТП 12 (микрорайон 209) | водо-водяной Дн-325, L=4 м |  | микрорайон 209, ул. Моздокская | 200001741 | 1974 | 10546.39
57. | Насос К 100-65-200 ЦТП 12 (микрорайон 209) | 100 м3/час | 1 шт. | микрорайон 209, ул. Моздокская | 200001855 | 1992 | 3130.01
58. | Насос К 100-65-200 ЦТП 12 (микрорайон 209) | 100 м3/час | 1 шт. | микрорайон 209, ул. Моздокская | 200001856 | 1992 | 3130.01
59. | Насос хозяйственный в ЦТП 12 (микрорайон 209) | 30 м3/час | 1 шт. | микрорайон 209, ул. Моздокская | 200001874 | 1992 | 2274.91
60. | КИПиА ЦТП 12 (микрорайон 209) |  |  | микрорайон 209, ул. Моздокская | 200001740 | 1974 | 10753.96
61. | Здание центрального теплового пункта № 13 |  | 185.3 | микрорайон 208, ул. Елецкая, 12 | 200001560 | 1977 | 199323.57
62. | Водоподогреватель ЦТП квартала 208 | водо-водяной | Дн-325, L=4 м | микрорайон 208, ул. Елецкая, 12 | 200001608 | 1977 | 46849.92
63. | Водоподогреватель ЦТП квартала 208 | водо-водяной | Дн-325, L=4 м | микрорайон 208, ул. Елецкая, 12 | 200001609 | 1977 | 46844.49
64. | Вспомогательное силовое оборудование ЦТП 13 (микрорайон 208) |  |  | микрорайон 208, ул. Елецкая, 12 | 200001634 | 1977 | 30687.84
65. | Агрегат электронасосный консольный К 45/30 ЦТП 13 (микрорайон 208) | насос К 45/30 45 м3/час | 1 шт. | микрорайон 208, ул. Елецкая, 12 | 200001782 | 1999 | 6300
66. | Насос консольный 20/30 ЦТП 13 (микрорайон 208) | 30 м3/час | 1 шт. | микрорайон 208, ул. Елецкая, 12 | 200001804 | 1999 | 5000
67. | Насос К 100-65-200 ЦТП 13 (микрорайон 208) | 130 м3/час | 1 шт. | микрорайон 208, ул. Елецкая, 12 | 200001853 | 1992 | 3130.01
68. | Насос К 100-65-200 ЦТП 13 (микрорайон 208) | 130 м3/час | 1 шт. | микрорайон 208, ул. Елецкая, 12 | 200001854 | 1992 | 3130.01
69. | Здание центрального теплового пункта № 14 |  | 198,4 м2 | ул. Кузнецкая - ул. Елецкая | 200003432 |  | 311363.12
70. | Пункт ПР ЦТП 14 (микрорайон 207) |  |  | ул. Кузнецкая - ул. Елецкая | 200003446 | 2000 | 12000
71. | Пункт ПР ЦТП 14 (микрорайон 207) |  |  | ул. Кузнецкая - ул. Елецкая | 200003447 | 2000 | 12000
72. | Пункт ПР ЦТП 14 (микрорайон 207) |  |  | ул. Кузнецкая - ул. Елецкая | 200003448 | 2000 | 12000
73. | Вн./труб. внутри ЦТП 14 |  |  | ул. Кузнецкая - ул. Елецкая | 200001583 | 1976 | 88080.54
74. | Вн./труб. и арматуры ЦТП 14 (микрорайон 207) |  |  | ул. Кузнецкая - ул. Елецкая | 200001604 | 1986 | 56143.47
75. | Силовое электрооборудование ЦТП 14 (микрорайон 207) |  |  | ул. Кузнецкая - ул. Елецкая | 200001623 | 1984 | 35318.66
76. | Водоподогреватель ЦТП 14 (микрорайон 207) | кожухотрубный | Дн-325, L=4 м | ул. Кузнецкая - ул. Елецкая | 200001682 | 1987 | 17269.25
77. | Электрооборудование ЦТП 14 (микрорайон 207) |  |  | ул. Кузнецкая - ул. Елецкая | 200001709 | 1976 | 13367.33
78. | Электрооборудование МЭО 630/630 ЦТП 14 (микрорайон 207) | МЭО 630/630 |  | ул. Кузнецкая - ул. Елецкая | 200001739 | 2000 | 10800
79. | Водоподогреватель ЦТП 14 (микрорайон 207) | кожухотрубный | Дн-325, L=4 м | ул. Кузнецкая - ул. Елецкая | 200001746 | 1987 | 10345.34
80. | Водоподогреватель ЦТП 14 (микрорайон 207) | кожухотрубный | Дн-325, L=4 м | ул. Кузнецкая - ул. Елецкая | 200001747 | 1987 | 10345.34
81. | Водоподогреватель ЦТП 14 (микрорайон 207) | кожухотрубный | Дн-325, L=4 м | ул. Кузнецкая - ул. Елецкая | 200001748 | 1985 | 10345.34
82. | Водоподогреватель ЦТП 14 (микрорайон 207) | кожухотрубный | Дн-325, L=4 м | ул. Кузнецкая - ул. Елецкая | 200001772 | 1987 | 8137.93
83. | Насос КМ 100-65-200 ЦТП 14 (микрорайон 207) | 130 м3/час | 1 шт. | ул. Кузнецкая - ул. Елецкая | 200001670 | 1996 | 18548.46
84. | Насос КМ 100-65-200 ЦТП 14 (микрорайон 207) | 130 м3/час | 1 шт. | ул. Кузнецкая - ул. Елецкая | 200001671 | 1997 | 18548.46
85. | Насос КМ 100-65-200 ЦТП 14 (микрорайон 207) | 130 м3/час | 1 шт. | ул. Кузнецкая - ул. Елецкая | 200001672 | 1997 | 18548.46
86. | Насос КМ 100-65-200 ЦТП 14 (микрорайон 207) | 130 м3/час | 1 шт. | ул. Кузнецкая - ул. Елецкая | 200001704 | 1997 | 14854.07
87. | Насос сетевой НКУ-250 ЦТП 14 (микрорайон 207) | 250 м3/час | 1 шт. | ул. Кузнецкая - ул. Елецкая | 200001719 | 1978 | 11856.77
88. | Насос сетевой HK 200-120-70 ЦТП 14 (микрорайон 207) | 95 м3/час | 1 шт. | ул. Кузнецкая - ул. Елецкая | 200001720 | 1978 | 11856.77
89. | Насос К 45/30-11 кВт ЦТП 14 (микрорайон 207) | насос К 45/30 45 м3/час | 1 шт. | ул. Кузнецкая - ул. Елецкая | 200001793 | 1995 | 5888.88
90. | Насос МКУ-250 ЦТП 14 (микрорайон 207) | 250 м3/час | 1 шт. | ул. Кузнецкая - ул. Елецкая | 200001846 | 1995 | 3210.54
91. | Тепловой узел ЦТП 14 (микрорайон 207) |  |  | ул. Кузнецкая - ул. Елецкая | 200001884 | 1996 | 1616.92
92. | Автоматизированная система учета энергоносителей ЦТП 14 (микрорайон 207) |  |  | ул. Кузнецкая - ул. Елецкая | 200001576 | 2001 | 146475.49
93. | КИПиА ЦТП 14 (микрорайон 207) |  |  | ул. Кузнецкая - ул. Елецкая | 200001692 | 1976 | 16281.06
94. | Котел ЦТП 14 (микрорайон 207) |  |  |  | 200001654 | 1995 | 22525.78
95. | Котел HP-18 ЦТП 14 (микрорайон 207) |  |  |  | 200005947 | 1997 | 23333.33
96. | Котел HP-18 ЦТП 14 (микрорайон 207) |  |  |  | 200005948 | 1997 | 23333.33
97. | Насос промывочный V-145 куб. м/час ЦТП 14 (микрорайон 207) |  |  |  | 200001761 | 1997 | 9277
98. | Насос С-245 ЦТП 14 микрорайона 207 |  |  |  | 200001842 | 1995 | 3343.3
99. | Установка пылеотсасывающая ЦТП 14 (микрорайон 207) |  |  |  | 200001737 | 2001 | 11306.67
100. | Здание центрального теплового пункта № 14а общей площадью 205,1 кв. м по адресу: Россия, Волгоградская область, Волгоград, ул. Елецкая (кадастровый № 34:34:050000:0000:18:401:001:100708480, свидетельство 34АА № 294502) |  | 205.1 | ул. Елецкая | 200001555 | 1972 | 345241.52
101. | Насос К 20/18 ЦТП квартала 82 | 20 м3/час | 1 шт. | ул. Елецкая | 200001816 | 1999 | 4400
102. | Насос К 20/18 | 20 м3/час | 1 шт. | ул. Елецкая | 200001817 | 1999 | 4400
103. | Здание центрального теплового пункта № 15 общей площадью 184,8 кв. м по адресу: Волгоградская область, Волгоград, ул. Ростовская, 5 (кадастровый № 34:34:050000:0000:18:401:001:100552490, свидетельство 34АВ № 012594) |  | 184.8 | ул. Ростовская, 10 | 200001564 | 1980 | 181093
104. | Электроосвещение и силовое оборудование ЦТП (микрорайон 209а) |  |  | ул. Череповецкая, 1а | 200001639 | 1980 | 28685.62
105. | Агрегат электронасосный консольный К 45/30 ЦТП 15а (микрорайон 209а) | насос К 45/30 45 м3/час | 1 шт. | ул. Череповецкая, 1а | 200001785 | 1999 | 6300
106. | Насос К 20/30 ЦТП 15а (микрорайон 209а) | 20 м3/час | 1 шт. | ул. Череповецкая, 1а | 200001803 | 1999 | 5000
107. | Насос К 100-65-200 ЦТП 15а (микрорайон 209а) | 130 м3/час | 1 шт. | ул. Череповецкая, 1а | 200001847 | 1992 | 3130.01
108. | Насос К 100-65-200 ЦТП 15а (микрорайон 209а) | 130 м3/час | 1 шт. | ул. Череповецкая, 1а | 200001848 | 1992 | 3130.01
109. | КИПиА ЦТП (микрорайон 209а) |  |  | ул. Череповецкая, 1а | 200001707 | 1980 | 13801.16
110. | Водяной подогреватель ЦТП (микрорайон 209А) |  |  | ул. Череповецкая, 1а | 200001618 | 1980 | 40309.39
111. | Здание центрального теплового пункта квартала 102 общей площадью 137,8 кв. м по адресу: Волгоградская область, Волгоград, ул. им. Калинина, 23 (кадастровый № 34:34:050000:0000:18:401:001:010317070, свидетельство 34АВ № 015284) |  | 137.8 | ул. им. Калинина, 23 | 200001565 | 1970 | 132825.56
112. | Водоподогреватель в ЦТП квартала 102 | водо-водяной Дн 219 L=4м-1 секц |  | ул. им. Калинина, 23 | 200001752 | 1970 | 9903.04
113. | Электрооборудование ЦТП квартала 102 |  |  | ул. им. Калинина, 23 | 200001806 | 1970 | 4848.36
114. | Насос 3К-6 ЦТП квартала 102 | 45 м3/час |  | ул. им. Калинина, 23 | 200001810 | 1970 | 4709.06
Зона теплоснабжения котельной квартала 103 по ул. им. Лавочкина
115. | Здание котельной квартала 103 общей площадью 828,8 кв. м по адресу: Волгоградская область, Волгоград, ул. им. Лавочкина (кадастровый № 34:34:050000:0000:18:401:001:010444470, свидетельство 34АА № 214523) |  | 828.8 | ул. им. Лавочкина | 200001553 | 1961 | 3923404
116. | Теплообменник Д-273 котельной квартала 103 | Д 273 |  | ул. им. Лавочкина | 200001697 | 2001 | 15000
117. | Теплообменник Д-273 котельной квартала 103 | Д 273 |  | ул. им. Лавочкина | 200001698 | 2001 | 15000
118. | Теплообменник Д-273 котельной квартала 103 | Д 273 |  | ул. им. Лавочкина | 200001699 | 2001 | 15000
119. | Теплообменник Д-273 котельной квартала 103 | Д 273 |  | ул. им. Лавочкина | 200001700 | 2001 | 15000
120. | Теплообменник Д-273 котельной квартала 103 | Д 273 |  | ул. им. Лавочкина | 200001701 | 2001 | 15000
121. | Теплообменник Д-273 котельной квартала 103 | Д 273 |  | ул. им. Лавочкина | 200001702 | 2001 | 15000
122. | Электродвигатель 45 кВт 1450 об./мин. котельной квартала 103 | 45 кВт 1450 об/мин |  | ул. им. Лавочкина | 200001801 | 1999 | 5100
123. | Электросиловое оборудование ЦТП квартала 103 |  |  | ул. им. Лавочкина | 200001828 | 1984 | 3920.22
124. | Электродвигатель 2,2 кВт ЦТП квартала 103 | 2,2 кВт |  | ул. им. Лавочкина | 200001886 | 1999 | 1466.67
125. | Насос консольный 8/18 в ЦТП квартала 103 | 14 м3/час | 1 шт. | ул. им. Лавочкина | 200001835 | 1999 | 3750
126. | Насос К290/30 котельной квартала 103 | 90 м3/час | 1 шт. | ул. им. Лавочкина | 200001850 | 1992 | 3130.01
127. | Насос К 100-80-160 ЦТП квартала 103 | 130 м3/час | 1 шт. | ул. им. Лавочкина | 200001857 | 1992 | 3130.01
128. | Насос К 100-80-160 ЦТП квартала 103 | 130 м3/час | 1 шт. | ул. им. Лавочкина | 200001858 | 1992 | 3130.01
129. | Насосный агрегат "GRUNDFOS" TP32-380/2 AFA-BAQE 3kw 400D 50hz |  | 1 шт. | ул. им. Лавочкина | 200010966 | 2009 | 41271.19
130. | Камера сушильная в столярном цехе |  | 1 шт. | ул. им. Лавочкина
131. | Отопительная система котельной квартала 103 |  |  | ул. им. Лавочкина | 200005955 | 1997 | 15833.33
132. | Водоподогреватель ВВП-300 ЦТП квартала 103 |  |  | ул. им. Лавочкина | 200005942 | 1985 | 3996.19
133. | Водоподогреватель ВВП-300 ЦТП квартала 103 |  |  | ул. им. Лавочкина | 200005943 | 1985 | 3996.19
134. | Бойлерная по ул. Краснослободской, 17 |  |  | ул. Краснослободская, 17 | 200003424 | 1977 | 5865.99
135. | Теплотехническая часть ЦТП квартала 104 |  |  | ул. Краснослободская, 17 | 200001578 | 1983 | 118496.31
136. | Теплотехническая часть ЦТП квартала 104 |  |  | ул. Краснослободская, 17 | 200001667 | 1983 | 18922.36
137. | Вн./труб. и арматура ЦТП квартала 104 |  |  | ул. Краснослободская, 17 | 200001736 | 1983 | 11333.18
138. | Электросиловое оборудование ЦТП квартала 104 |  |  | ул. Краснослободская, 17 | 200001729 | 1978 | 11568.41
139. | Водоподогреватель ГОСТ 19-05 ЦТП квартала 104 | водо-водяной Дн 219 L=2м-2 секц |  | ул. Краснослободская, 17 | 200001868 | 1985 | 2600.16
140. | Теплообменник Д-114 L-2 м ЦТП квартала 104 | Дн 114 L = 2 м - 3 секц. |  | ул. Краснослободская, 17 | 200001877 | 1999 | 1914
141. | Теплообменник Д-114 L-2 м ЦТП квартала 104 |  |  | ул. Краснослободская, 17 | 200001878 | 1999 | 1914
142. | Насос хозяйственный 4К12 104а ЦТП квартала 104 | 90 м3/час | 1 шт. | ул. Краснослободская, 17 | 200001797 | 1981 | 5424.09
143. | Насос К45-30 104а ЦТП квартала 104 | насос К 45/30 45 м3/час | 1 шт. | ул. Краснослободская, 17 | 200001834 | 1986 | 3793.3
144. | Насос хозяйственный 2К6 –104 ЦТП квартала 104 | 30 м3/час | 1 шт. | ул. Краснослободская, 17 | 200001840 | 1986 | 3497.07
145. | Насос хозяйственный К20/30-104 ЦТП квартала 104 | 28 м3/час | 1 шт. | ул. Краснослободская, 17 | 200001841 | 1986 | 3497.07
146. | Контрольно-измерительные приборы ЦТП квартала 104 |  |  | ул. Краснослободская, 17 | 200001656 | 1983 | 22376.01
147. | Здание центрального теплового пункта квартала 104а общей площадью 181,7 кв. м по адресу: Волгоградская область, Волгоград, ул. им. Циолковского (кадастровый № 34:34:050000:0000:18:401:001:010317060, свидетельство 34АА № 342770) |  | 181.7 | ул. им. Циолковского | 200001559 | 1983 | 249459.63
148. | Здание ЦТП квартала 112 по ул. им. Циолковского |  | 198.4 | ул. им. Циолковского | 200003434 | 1996 | 376705.64
149. | Пристройка к зданию ЦТП (квартал 112) |  | 1 шт. | ул. им. Циолковского | 200003441 | 1998 | 19130
150. | Пристройка к зданию ЦТП (квартал 112) |  | 1 шт. | ул. им. Циолковского | 200003442 | 1998 | 17009
151. | Трубопроводы ЦТП квартала 112 |  |  | ул. им. Циолковского | 200003867 | 1996 | 85237.36
152. | Насос циркуляционный ГВС ТР 230/4 | 45 м3/час | 1 шт. | ул. им. Циолковского | 200010961 | 2009 | 46779.66
153. | Насос циркуляционный ГВС ТР 230/4 | 45 м3/час | 1 шт. | ул. им. Циолковского | 200010962 | 2009 | 46779.66
154. | Насос повысительный GRE 45-2 | 45 м3/час | 1 шт. | ул. им. Циолковского | 200010963 | 2009 | 177118.64
155. | Насос повысительный GRE 45-2 | 45 м3/час | 1 шт. | ул. им. Циолковского | 200010964 | 2009 | 177118.65
156. | Насос повысительный GRE 45-2 | 45 м3/час | 1 шт. | ул. им. Циолковского | 200010965 | 2009 | 177118.64
157. | Насос трансформирующий GRE 45-3 | 30 м3 /час | 1 шт. | ул. им. Циолковского | 200010988 | 2009 | 252542.37
158. | Теплообменник M10-ВFG /198 30111-53553 | M10-ВFG /198 30111-53553 | 1 шт. | ул. им. Циолковского | 200010968 | 2009 | 372881.36
159. | Элеваторный узел ЦТП 12 (микрорайон 209) |  |  | ул. им. Циолковского | 200005810 | 1980 | 2488.79
Зона теплоснабжения котельной по ул. Баррикадной, 11
160. | Здание котельной общей площадью 414,2 кв. м по адресу: Волгоградская область, Волгоград, ул. Баррикадная, 11 (кадастровый № 34:34:050000:0000:18:401:001:100724480, свидетельство 34АВ № 012600) |  | 414.2 | ул. Баррикадная, 11 | 200001563 | 1948 | 441000
161. | Теплообменник M10-ВFG –24.7 по ул. Баррикадной, 11 | М10-BFG-24.7 |  | ул. Баррикадная, 11 | 200001577 | 1999 | 121357
162. | Теплообменник MG-MFG 4.1 по ул. Баррикадной, 11 | MG-MFG 4.1 |  | ул. Баррикадная, 11 | 200001607 | 1998 | 47834.67
163. | Электрооборудование котельной по ул. Баррикадной, 11 |  |  | ул. Баррикадная, 11 | 200001875 | 1968 | 2220.1
164. | Насос LP 100-160/168 Н-25 м котельной по ул. Баррикадной, 11 | 140 м3/час | 1 шт. | ул. Баррикадная, 11 | 200001591 | 2000 | 69135.6
165. | Насос LP 100-160/168 Н-25 м котельной по ул. Баррикадной, 11 | 140 м3/час | 1 шт. | ул. Баррикадная, 11 | 200001592 | 2000 | 69135.6
166. | Насос К 100-65-200 котельной по ул. Баррикадной, 1 | 130 м3/час | 1 шт. | ул. Баррикадная, 11 | 200001845 | 1995 | 3210.54
167. | Котел ВЭО-15 котельной по ул. Баррикадной, 11 |  |  | ул. Баррикадная, 11 | 200005949 | 1999 | 8646
168. | Встроенное нежилое помещение (подвал) по ул. Баррикадной, 22 |  |  | ул. Баррикадная, 22 | 200010977 | 2000 | 169087.87
169. | Насос LP 65-160/165 Н-25 м котельной по ул. Баррикадной, 22 | 25 м3/час | 1 шт. | ул. Баррикадная, 22 | 200001612 | 2000 | 43209.75
170. | Насос LP 65-160/165 Н-25 м котельной по ул. Баррикадной, 22 | 25 м3/час | 1 шт. | ул. Баррикадная, 22 | 200001613 | 2000 | 43209.75
171. | Встроенное нежилое помещение (подвал) по ул. Рабоче - Крестьянской, 37 |  |  | ул. Рабоче-Крестьянская, 37 | 200010978 | 1999 | 713006.05
172. | Теплообменник M10-ВFG -21.4 котельной по ул. Рабоче-Крестьянской | M10-ВFG -21.4 |  | ул. Рабоче-Крестьянская, 37 | 200001579 | 1999 | 108630.08
173. | Теплообменник M10-ВFG –21.4 по ул. Рабоче-Крестьянской, 37 | M10-ВFG -21.4 |  | ул. Рабоче-Крестьянская, 37 | 200001581 | 1999 | 100328
174. | Теплообменник ЦТП по ул. Клинской (квартал 94) | М6-MFG - 1 шт |  | ул. Клинская | 200001584 | 2003 | 86053
175. | Встроенное нежилое помещение (подвал) по ул. Социалисти-ческой, 22 |  |  | ул. Социалистическая, 22 | 200010979 | 1952 | 133489.39
176. | Прибор учета тепловой энергии кот. "Волгоградская мельница" |  | 1 шт. |  | 300000379 | 2011 | 380239.95
177. | Тепловая трасса магистрали № 1 кв. 74, 82, 83, 85, 94, 95, 96, 97, 98, 100, 102, 115, 119 |  | 7910,7 п. м | зона теплоснабжения котельной квартала 82 | 300000173 | 1960-1990 | 7115110.61
178. | Сооружение (тепловая сеть) по ул. Рабоче-Крестьянской, 11а |  | 308.1 | зона теплоснабжения котельной квартала 82 | 200005751 | 2003 | 899390
179. | Тепловая трасса ул. Рабоче-Крестьянская, д. 19а |  | 58.7 | зона теплоснабжения котельной квартала 82 | 200011455 | 2005 | 302577
180. | Тепловая трасса Ковровская, 2 протяженностью 22 пм. в том числе вводы 1 шт. (больн. № 8) |  | 22 п. м | зона теплоснабжения котельной квартала 82 | 300000390 | 1999-01-01 | 103680
181. | Тепловая сеть к тяговой подстанции № 35 ул. им. Циолковского 14 |  | 95 п. м | зона теплоснабжения котельной квартала 82 | 300000391 | 2011-11-30 | 74566.82
182. | Тепловая сеть от ТК 3-2 до ТК-5 |  |  | зона теплоснабжения котельной квартала 82 | 200003656 | 1974-01-01 | 698645.86
183. | Тепловая трасса магистрали № 2 кв 79, 80, 81, 91, 92, 93, 103, 104, 105, 112, |  | 11837,2 п. м | зона теплоснабжения котельная квартала 82 | 300000174 | 1960-1990 | 10264563.52
184. | Теплотрасса по ул. Рабоче-Крестьянской, 9б |  | 188 | зона теплоснабжения котельная квартала 82 | 200011360 | 2008 | 10510368
185. | Тепловая теть к станции "ТЮЗ" пересечение ул. Рабоче-Крестьянская и Иркутская |  | 75 п. м | зона теплоснабжения котельная квартала 82 | 300000392 | 2012-04-05 | 160058.19
186. | Тепловая трасса магистрали № 3 кв. 72, 73, ЦТП № 11, 12, 13, 14, 14а, 15 |  | 8715,1 п. м | зона теплоснабжения котельной квартала 82 | 300000175 |  | 14691718.88
187. | Тепловая трасса к жилому дому № 16 по ул. Елецкой |  |  | зона теплоснабжения котельная квартала 82 | 200003763 |  | 28415.3
Зона теплоснабжения котельной квартала 207 по ул. Нежинской, 32
188. | Здание котельной с пристройками общей площадью 556,7 кв. м по адресу: Волгоградская область, Волгоград, ул. Нежинская, 32 (кадастровый № 34-34-01/038/206-201, свидетельство 34АА № 105238) | водогрейная котельная | теплопроизводи-тельность 24,9 Гкал/ч, присоединенная нагрузка 15,37 Гкал/ч | ул. Нежинская, 32 | 200001552 | 1984 | 1649822
189. | Котел ТВГ-8м в котельной квартала 207 | ТВГ-8 м | производитель-ность 8,3 Гкал/час | ул. Нежинская, 32 | 200001571 | 2000 | 434041.39
190. | Котел ТВГ-8м в котельной квартала 207 | ТВГ-8 м | производитель-ность 8,3 Гкал/час | ул. Нежинская, 32 | 200001574 | 2000 | 247408.38
191. | Котел № 3 ТВГ котельной микрорайона 207 | ТВГ-8 м | производитель-ность 8,3 Гкал/час | ул. Нежинская, 32 | 200001582 | 2000 | 95938.43
192. | Автоматика котлов и группа котлов котельной микрорайона 207 |  |  | ул. Нежинская, 32 | 200001606 | 1984 | 414735.69
193. | Водоподогреватель котельной микрорайона 207 | водо-водяной | Дн 114 мм, L=4 м - 2 секции | ул. Нежинская, 32 | 200001668 | 1987 | 18776.24
194. | Водоподогреватель котельной микрорайона 207 | водо-водяной | Дн168 мм, L=4 м - 6 секций | ул. Нежинская, 32 | 200001721 | 1987 | 11823.24
195. | Дымосос ДН-10 котельной микрорайона 207 | ДН-10 № 3 | 16600 м3/час | ул. Нежинская, 32 | 200001731 | 2000 | 11511
196. | Диаэрационная подпиточная установка котельной микрорайона 207 | ДВ-15 | 15 т/час | ул. Нежинская, 32 | 200001625 | 1984 | 35127.06
197. | Установка водоочистки котельной микрорайона 207 | ФИПа1.0-0.6 № 1 | Ду 1000 мм, Н=2540 мм | ул. Нежинская, 32 | 200001688 | 1998 | 16568.26
198. | Установка водоочистки котельной микрорайона 207 | ФИПа1.0-0.6 № 2 | Ду 1000 мм, Н=2540 мм | ул. Нежинская, 32 | 200001689 | 1998 | 16568.26
199. | Установка водоочистки котельной микрорайона 207 | ФИПа1.0-0.6 № 3 (бак-мерник) | Ду 1000 мм, Н=2540 мм | ул. Нежинская, 32 | 200001690 | 1998 | 16561.76
200. | Калорифер котельной квартала 207 |  | F=130 м2 | ул. Нежинская, 32 | 200001705 | 1999 | 14000
201. | Калорифер котельной квартала 207 |  | F=130 м2 | ул. Нежинская, 32 | 200001706 | 1999 | 14000
202. | Трубопровод котельной микрорайона 207 | Ду 300 мм - 15 мм, стальные | 1317 п. м | ул. Нежинская, 32 |  | 1990
203. | Автоматическое вспомогательное оборудование котельной квартала 207 |  |  | ул. Нежинская, 32 | 200001601 | 1984 | 61750.05
204. | Система горячего водоснабжения котельной микрорайона 207 |  |  | ул. Нежинская, 32 | 200001622 | 1999 | 36913
205. | Прибор-автомат КСД 2 котельной микрорайона 207 |  |  | ул. Нежинская, 32 | 200001711 | 2002 | 12916.68
206. | Прибор-автомат КСД 2 котельной микрорайона 207 |  |  | ул. Нежинская, 32 | 200001712 | 2002 | 12916.67
207. | Прибор-автомат КСД 1 котельной микрорайона 207 |  |  | ул. Нежинская, 32 | 200001725 | 2002 | 11583.33
208. | Прибор-автомат КСД 1 котельной микрорайона 207 |  |  | ул. Нежинская, 32 | 200001726 | 2002 | 11583.33
209. | Прибор-автомат КСД 1 котельной микрорайона 207 |  |  | ул. Нежинская, 32 | 200001727 | 2002 | 11583.33
210. | Прибор-автомат КСД 1 котельной микрорайона 207 |  |  | ул. Нежинская, 32 | 200001728 | 2002 | 11583.33
211. | Прибор-автомат КСЧ 1 котельной микрорайона 207 |  |  | ул. Нежинская, 32 | 200001732 | 2002 | 11500
212. | Прибор-автомат КСЧ 1 котельной микрорайона 207 |  |  | ул. Нежинская, 32 | 200001733 | 2002 | 11500
213. | Прибор-автомат КСЧ 1 котельной микрорайона 207 |  |  | ул. Нежинская, 32 | 200001734 | 2002 | 11500
214. | Прибор КСМ-2 котельной квартала 207 |  |  | ул. Нежинская, 32 | 200001890 | 1985 | 1080
215. | Прибор КСМ-2 котельной квартала 207 |  |  | ул. Нежинская, 32 | 200001891 | 1985 | 1080
216. | Прибор КСМ-2 котельной квартала 207 |  |  | ул. Нежинская, 32 | 200001892 | 1985 | 1080
217. | Прибор КСМ-2 котельной квартала 207 |  |  | ул. Нежинская, 32 | 200001893 | 1985 | 1080
218. | Прибор КСМ-2 котельной квартала 207 |  |  | ул. Нежинская, 32 | 200001894 | 1985 | 1080
219. | Насос с электродвигателем котельной микрорайона 207 | насос рабочей воды К45-30 | 45 м3/час; 3,0 кгс/см2 - 1 шт. | ул. Нежинская, 32 | 200001758 | 1998 | 9394.44
220. | Насос с электродвигателем котельной микрорайона 207 | насос рабочей воды К45-30 | 45 м3/час; 3,0 кгс/см2- 1 шт. | ул. Нежинская, 32 | 200001759 | 1998 | 9394.44
221. | Насос с электродвигателем котельной микрорайона 207 |  |  | ул. Нежинская, 32 | 200001760 | 1997 | 9394.44
222. | Сетевой насос D200-90 котельной микрорайона 207 | Д200-90 № 1 | 200 м3/час; 9,0 кгс/см2- 1 шт. | ул. Нежинская, 32 | 200001630 | 1997 | 33333.33
223. | Насос К 100-65-200 кВт котельной микрорайона 207 | насос сетевой (летний) К100-65-250 | 100 м3/час; 5,0 кгс/см2- 1 шт. | ул. Нежинская, 32 | 200001674 | 2001 | 17587.5
224. | Насос Х50-32-125Д (4/300) котельной микрорайона 207 | Х50-32-125Д | 25 м3/час; 2,0 кгс/см2- 1 шт. | ул. Нежинская, 32 | 200001710 | 1999 | 13250
225. | Насос 1Д200/90а н/р 6/86 котельной микрорайона 207 | насос сетевой Д200-90а | 200 м3/час; 7,4 кгс/см2-1 шт. | ул. Нежинская, 32 | 200001757 | 1999 | 9497.25
226. | Насос НКУ-90 котельной микрорайона 207 | насос рециркуля-ционный НКУ-90 | 90 м3/час; 3,8 кгс/см2 - 1 шт. | ул. Нежинская, 32 | 200001773 | 2005 | 7858.13
227. | Насос ВК-2-26 котельной микрорайона 207 | насос подпито-чный ВК2-26 | 7,2 м3/час; 2,6 кгс/см2- 1 шт. | ул. Нежинская, 32 | 200001813 | 2004 | 4665.51
228. | Насос сетевой Д 200-90 котельной микрорайона 207 | насос сетевой Д200-90а | 200 м3/час; 7,4 кгс/см2- 1 шт. | ул. Нежинская, 32 | 200001830 | 1984 | 3854.54
229. | Насос 4 Д 200-36 котельной микрорайона 207 |  |  | ул. Нежинская, 32 | 200001843 | 1995 | 3210.54
230. | Насос ВКС-2-26 котельной микрорайона 207 | насос подпи-точный ВК2-26 | 7,2 м3/час; 2,6 кгс/см2- 1 шт. | ул. Нежинская, 32 | 200001865 | 2004 | 2773.06
231. | Насос раствора соли водоочистки котельной микрорайона 207 | Х65-50-125Д | 25 м3/час-1 шт. | ул. Нежинская, 32 | 200001869 | 2008 | 2529.02
232. | Насос К 20/30 котельной квартала 207 | К20/30 повыси-тельный № 1 | 20 м3/час; 3,0 кгс/см2 | ул. Нежинская, 32 | 200001887 | 1997 | 1277.98
233. | Насос К 20/30 котельной квартала 207 | К20/30 повыси-тельный № 2 | 20 м3/час; 3,0 кгс/см2 | ул. Нежинская, 32 | 200001888 | 1996 | 1277.98
234. | Силовое оборудование и освещение котельной микрорайона 207 |  |  | ул. Нежинская, 32 | 200001575 | 1984 | 194972.97
235. | Электрические распределители котельной микрорайона 207 |  |  | ул. Нежинская, 32 | 200001650 | 1984 | 24603.4
236. | Электродвигатель 45 кВт 1000 об./мин. котельной микрорайона 207 |  | 45 кВт 1000 об/мин | ул. Нежинская, 32 | 200001652 | 1998 | 23540
237. | Электродвигатель 4А 18,5 кВт 750 об./мин. котельной микрорайона 207 |  | 4А 18,5 кВт 750 об/мин | ул. Нежинская, 32 | 200001659 | 1999 | 21666.67
238. | Водоподогреватель, изгото-вленный собственными силами (котельная микрорайона 207) |  |  | ул. Нежинская, 32 | 200001580 | 1999 | 104520.4
239. | Насосный агрегат | Х65-50-125ДСД | 5,5 кВт/ 3000 об/мин | ул. Нежинская, 33 | 200010967 | 2009 | 33644.07
240. | Кислородная будка по ул. Нежинской, 32 |  | 1 | ул. Нежинская, 32 | 200003435 | 1976 | 18472.73
241. | Здание центрального теплового пункта с пристройкой (гараж) общей площадью 262,1 кв. м по адресу: Волгоградская область, Волгоград, ул. Нежинская, 32 (кадастровый № 34-34-01/038/2006-202, свидетельство 34АА № 105237) |  | 262.1 | ул. Нежинская, 32 | 200003397 | 1984 | 250245.63
242. | Здание центрального теплового пункта с пристройкой (гараж) по ул. Нежинской, 32 |  | 1 шт. | ул. Нежинская, 32 | 200003431 | 1984 | 76052.7
243. | Пристройка ЦТП (квартал 207) по ул. Нежинской, 32 |  | 1 шт. | ул. Нежинская, 32 | 200003443 | 1976 | 144204.85
244. | Склад-бокс по ул. Нежинской, 32 |  | 1 шт. | ул. Нежинская, 32 | 200003451 | 1994 | 3806.33
245. | Склад-бокс по ул. Нежинской, 32 |  | 1 шт. | ул. Нежинская, 32 | 200003452 | 1994 | 5290.82
246. | Вн./труб. и арматура ЦТП 16 |  |  | ул. Нежинская, 32 | 200001638 | 1984 | 29329.84
247. | Водоподогреватель в ЦТП (микрорайон 207) | пластинчатый РО, 12-100-1К-М6,3 | 1 шт. | ул. Нежинская, 32 | 200001605 | 1984 | 56102.65
248. | Насос К 100-65-200 ЦТП 16 | 100 м3/час | 1 шт. | ул. Нежинская, 32 | 200001669 | 1997 | 18548.46
249. | Насос хозяйственный в ЦТП (микрорайон 207) | 100 м3/час | 1 шт. | ул. Нежинская, 32 | 200001838 | 1984 | 3653.78
250. | Насос хозяйственный в ЦТП (микрорайон 207) | 100 м3/час | 1 шт. | ул. Нежинская, 32 | 200001839 | 1984 | 3653.78
251. | Электродвигатель 18,5 кВт 3000 об./мин. ЦТП 16 | 18,5 кВт 3000 об/мин | 1 шт. | ул. Нежинская, 32 | 200001684 | 1999 | 17130.53
252. | Здание ЦТП № 16а (ул. Кузнецкая) |  | 270 | ул. им. Елисеева, 15а | 200003433 | 1991 | 599949.87
253. | Насос КМ 90/35 ЦТП 16а (микрорайон 205) | 115 м3/час | 1 шт. | ул. им. Елисеева, 15а | 200001770 | 1992 | 8235.67
254. | Насос КМ 90/35 ЦТП 16а (микрорайон 205) | 115 м3/час | 1 шт. | ул. им. Елисеева, 15а | 200001771 | 1992 | 8235.67
255. | Насос КМ 45/30 ЦТП 16а (микрорайон 205) | 45 м3/час | 1 шт. | ул. им. Елисеева, 15а | 200001815 | 1991 | 4472.8
256. | Агрегат электронасосный консольный К 45/30 ЦТП 16а (микрорайон 205) |  |  | ул. им. Елисеева, 15а | 200001787 | 1999 | 6300
257. | Тепловая трасса от котельной № 207 по ул. Нежинской, 32 |  | 3577,9 п. м | зона теплоснабжения котельной квартала 207 | 300000183 |  | 4378427.2
258. | Ливневая канализация кот. 207 |  | Ф 150 - 500 | ул. Нежинская, 32 | 200003606 | 1985 | 60950.8
Зона теплоснабжения котельной квартала 350 по ул. Кузнецкой
259. | Здание котельной квартала № 350 общей площадью 350,8 кв. м по адресу: Волгоградская область, Волгоград, ул. Кузнецкая (кадастровый № 34:34:050000:0000:18:401:001:100339090, свидетельство 34АВ № 010298) | водогрейная котельная | теплопроизводи-тельность 8 Гкал/ч, присоединенная нагрузка 7,04 Гкал/ч |  | 200001554 | 1973 | 860000
260. | Дымовая труба котельной квартала 350 | стальная | h=31 м-2 шт. | ул. Кузнецкая, 71 | 200003601 | 1973 | 223324
261. | Котлы водогрейные котельной квартала 350 | котел водогрейный СВИБ-3М № 1 | производитель-ность 1,25 Гкал/ч- 1 шт. | ул. Кузнецкая, 71 | 200001587 | 2010 | 82069.43
262. | Котлы водогрейные котельной квартала 350 | котел водогрейный СВИБ-3М № 2 | производитель-ность 1,25 Гкал/ч- 1 шт. | ул. Кузнецкая, 71 | 200001588 | 2010 | 82069.43
263. | Котлы водогрейные котельной квартала 350 | котел водогрейный СВИБ-3М № 5 | производитель-ность 1,25 Гкал/ч- 1 шт. | ул. Кузнецкая, 71 | 200001661 | 1998 | 21039.25
264. | Котлы водогрейные котельной квартала 350 | котел водогрейный СВИБ-3М № 6 | производитель-ность 1,25 Гкал/ч- 1 шт. | ул. Кузнецкая, 71 | 200001693 | 2009 | 16095.02
265. | Автоматика котлов котельной квартала 350 |  |  | ул. Кузнецкая, 71 | 200001685 | 1973 | 16933.62
266. | Теплообменник в котельной квартала 350 | водо-водяной | Дн 114 мм, L-2 м -2 секции | ул. Кузнецкая, 71 | 200001589 | 1988 | 75665.93
267. | Водоподогреватель 3-секционный котельной квартала 350 | водо-водяной | Дн 325 мм, L-4 м-3 секции | ул. Кузнецкая, 71 | 200001651 | 1982 | 24102.89
268. | Теплообменник в котельной квартала 350 | водо-водяной | Дн 325 мм, L-4 м- 3 секции | ул. Кузнецкая, 71 | 200001790 | 1994 | 5926.82
269. | Теплообменник в котельной квартала 350 | водо-водяной | Дн 114мм, L-2м - 2 секции | ул. Кузнецкая, 71 | 200001791 | 1994 | 5926.82
270. | Теплообменник в котельной квартала 350 | водо-водяной | Дн 114мм, L-2м -2 секции | ул. Кузнецкая, 71 | 200001792 | 1994 | 5926.82
271. | Насос Д 320-50 котельной квартала 350 | насос сетевой Д320-50 | 320 м3/час; 5,0 кгс/см2- 1 шт. | ул. Кузнецкая, 71 | 200001617 | 2002 | 40416.67
272. | Насос КМ 100 80 160 котельной квартала 350 | насос повысительный № 1 | 100 м3/час; 3,2 кгс/см2- 1 шт. | ул. Кузнецкая, 71 | 200001767 | 1999 | 8273.09
273. | Насос КМ 100 80 160 котельной квартала 350 | насос повысительный № 3 | 100 м3/час; 3,2 кгс/см2- 1 шт. | ул. Кузнецкая, 71 | 200001768 | 2002 | 8273.09
274. | Насос КМ 100-65-250 котельной квартала 350 | насос повысительный № 2 | 100 м3/час; 8,0 кгс/см2- 1 шт. | ул. Кузнецкая, 71 | 200001859 | 2000 | 3130.01
275. | Насос 3К6 котельной квартала 350 | насос сетевой № 1 (летний) | 45 м3/час; 5,5 кгс/см2- 1 шт. | ул. Кузнецкая, 71 | 200001876 | 1999 | 2027.56
276. | Насосы НК-2-26 котельной квартала 350 | насосы подпиточные ВК2-26 | 7,2 м3/час; 2,6 кгс/см2- 2 шт. | ул. Кузнецкая, 71 | 200001880 | 2000 | 1710.05
277. | Насос Д200-36 котельной квартала 350 |  |  | ул. Кузнецкая, 71 | 200001883 | 1976 | 1658.81
278. | Блок холодного водоснабжения (ХВО) котельной квартала 350 |  | Na-катионирование 10 м3/час | ул. Кузнецкая, 71 | 200001626 | 1995 | 34916.11
279. | Газоснабжение котельной квартала 350 |  |  | ул. Кузнецкая, 71 | 200001649 | 1973 | 730179.92
280. | Электродвигатель 55/1500 СН 1 в котельной квартала 350 |  | 55кВт N=1500 об/мин | ул. Кузнецкая, 71 | 200001695 | 1996 | 15939.91
281. | Электродвигатель 55/1500 СН 2 в котельной квартала 350 |  | 55кВт N=1500 об/мин | ул. Кузнецкая, 71 | 200001696 | 1996 | 15939.91
282. | Электросиловое оборудование котельной квартала 350 |  |  | ул. Кузнецкая, 71 | 200001750 | 1973 | 10219.99
283. | Тепловая трасса от котельной № 350 по ул. Кузнецкая: |  | 1192 п. м | зона теплоснабжения котельной квартала 350 | 300000184 |  | 599368.61
284. | Тепловая трасса по ул. им. Ели-сеева, 5 |  |  | зона теплоснабжения котельной квартала 350 | 200003841 | 1996 | 0.01
Зона теплоснабжения котельной квартала 357 по ул. Мурманской, 1/1
285. | Здание котельной № 357 общей площадью 158,8 кв. м по адресу: Волгоградская область, Волго-град, ул. Мурманская, 1/1 (када-стровый № 34:34:050000:0000:18:401:00:010070570, свидетельство 34АВ № 010120) |  |  |  | 200001557 | 1972 | 928000
286. | Труба дымовая котельной квартала 357 | стальная | h=31,8 м | ул. Мурманская, 1/1 | 200003859 | 1979 | 54805.52
287. | Котел СВИБ-3М котельной квартала 357 | котел водогрейный | производи-тельность 1,25 Гкал/ч | ул. Мурманская, 1/1 | 200001653 | 2011 | 23333.33
288. | Котел СВИБ-3М котельной квартала 357 | котел водогрейный | производи-тельность 1,25 Гкал/ч | ул. Мурманская, 1/1 | 200001665 | 2011 | 19828.46
289. | Котел СВИБ-3М котельной квартала 357 | котел водогрейный | производи-тельность 1,25 Гкал/ч | ул. Мурманская, 1/1 | 200001718 | 2011 | 11962.85
290. | Водоподогреватель котельной квартала 357 | водо-водяной | Дн 325 мм, L-4 м -2 секции | ул. Мурманская, 1/1 | 200001686 | 1995 | 16649.66
291. | Водоподогреватель котельной квартала 357 | водо-водяной | Дн 219мм, L-2м -2 секции | ул. Мурманская, 1/1 | 200001687 | 1995 | 16649.66
292. | Водоподогреватель водяной котельной квартала 357 | водо-водяной | Дн 219 мм, L-2м -2 секции | ул. Мурманская, 1/1 | 200001811 | 1978 | 4690.02
293. | Газовое оборудование котельной квартала 357 |  |  | ул. Мурманская, 1/1 | 200001691 | 1972 | 16499.68
294. | Насосы 90/35 и 3К9 котельной квартала 357 | сетевые К90-35; К45-30(3К9) | 90 м3/час-1 шт. 45 м3/час-1 шт. | ул. Мурманская, 1/1 | 200001753 | 1994 | 9768.96
295. | Агрегат электронасосный консольный К 45/30 котельной квартала 357 | сетевой 3К6а | 45 м3/час-1 шт. | ул. Мурманская, 1/1 | 200001786 | 1999 | 6300
296. | Электрооборудование котельной квартала 357 |  |  | ул. Мурманская, 1/1 | 200001735 | 1972 | 11452.06
297. | Трубопроводы и запорная арматура котельной квартала 357 | трубы стальные Ду15-300 мм: арматура чугунная Ду50-200 мм | 968 п. м; 50 шт. | ул. Мурманская, 1/1 | 200001627 | 1972 | 34183.12
298. | Установка умягчения воды в кот. кв 357 ВОР |  |  |  | 200011343 | 2003 | 115905
299. | Насос К 80-50 котельной квартала 357 |  |  | ул. Мурманская, 1/1 | 200001774 | 1990 | 7848.02
300. | Тепловая трасса от котельной № 357 по ул. Комитетская,1 |  | 614 п. м | зона теплоснабжения котельной квартала 357 | 300000185 |  | 146682.81
Зона теплоснабжения котельной кввартала 109 по ул. Циолковского
301. | Здание котельной № 109 общей площадью 394,0 кв. м по адресу: Волгоградская область, Волгоград, ул. им. Циолковского (кадастровый № 34:34:050000:0000:18:401:001:010054120, свидетельство 34АА № 207965) | водогрейная котельная, тепло-производитель-ность 10,32 Гкал/ч, присоединенная нагрузка 8,8 Гкал/ч |  | ул. им. Циолковского | 200001558 | 1961 | 1019000
302. | Труба дымовая котельной квартала 109 | стальная | h=31,8 м | ул. им. Циолковского | 200003862 | 1961 | 30000
303. | Водонагреватель котельной квартала 109 | пластинчатый одноходовой М10ВFG | F=21,1 м2-1 шт. | ул. им. Циолковского | 200005941 | 1987 | 7038.95
304. | Фильтр D 600 котельной квартала 109 | Na-катионитный | Д 600-1 шт. Н=2,5 м | ул. им. Циолковского | 200001807 | 1999 | 4845
305. | Фильтр D 600 котельной квартала 109 | Na-катионитный | Д 600-1 шт. Н=2,5 м | ул. им. Циолковского | 200001808 | 1999 | 4845
306. | Насос Д 200-36 котельной квартала 109 | сетевой Д200-36 | 200 м3/час; 3,6 кгс/см2- 1 шт. | ул. им. Циолковского | 200001809 | 2000 | 4807.8
307. | Насос К 100-65-200 котельной квартала 109 | сетевой К100-65-200 № 2 | 100 м3/час; 5,0 кгс/см2- 1 шт. | ул. им. Циолковского | 200001675 | 1999 | 17587.5
308. | Насос К 100-65-200 котельной квартала 109 | сетевой К100-65-200а № 3 | 90 м3/час; 4,0 кгс/см2- 1 шт. | ул. им. Циолковского | 200001818 | 1997 | 4370.73
309. | Насос К 100-65-200 котельной квартала 109 | сетевой К100-65-200а № 5 | 90 м3/час; 4,0 кгс/см2- 1 шт. | ул. им. Циолковского | 200001819 | 1994 | 4370.73
310. | Насос К 100-65-200 котельной квартала 109 |  | 90 м3/час; 4,0 кгс/см2- 1 шт. | ул. им. Циолковского | 200001844 | 1995 | 3210.54
311. | Насос К 20/30 9 котельной квартала 109 | подпиточный К20-30 № 1 | 20 м3/час; 3,0 кгс/см2- 1 шт. | ул. им. Циолковского | 200001870 | 1995 | 2522.8
312. | Насос К 20/30 8 котельной квартала 109 | подпиточный К20-30 № 1 | 20м3/час; 3,0 кгс/см2- 1 шт. | ул. им. Циолковского | 200001871 | 1998 | 2522.8
313. | Насос К 45-30 7 котельной квартала 109 | сетевой К45-30 № 7 | 45 м3/час; 3,0 кгс/см2- 1 шт. | ул. им. Циолковского | 200001873 | 1991 | 2472.2
314. | Электродвигатель 18,5 кВт 3000 об./мин. котельной квартала 109 |  | 18,5 кВт 3000 об/мин | ул. им. Циолковского | 200001666 | 1999 | 19302.42
315. | Электрооборудование котельной квартала 109 |  |  | ул. им. Циолковского | 200001836 | 1968 | 3735.66
316. | Автоматизированная система учета газа котельной квартала 109 |  | СПГ-741 | ул. им. Циолковского | 200001676 | 1995 | 17407.41
317. | Автоматизированная система учета газа котельной квартала 109 |  | СПГ-741 | ул. им. Циолковского | 200001677 | 1995 | 17407.41
318. | Автоматизированная система учета газа котельной квартала 109 |  | СПГ-741 | ул. им. Циолковского | 200001678 | 1995 | 17407.41
319. | Автоматизированная система учета газа котельной квартала 109 |  | СПГ-741 | ул. им. Циолковского | 200001679 | 1995 | 17407.41
320. | Автоматизированная система учета газа котельной квартала 109 |  | СПГ-741 | ул. им. Циолковского | 200001680 | 1995 | 17407.39
321. | Узел подпитки котельной квартала 109 |  | 1 шт. | ул. им. Циолковского | 200003455 | 2000 | 12902
322. | КИПиА котельной квартала 109 |  |  | ул. им. Циолковского | 200001600 | 1989 | 62272.37
323. | Вн./труб. котельной квартала 109 | стальные Ду15-300 мм | 669 п. м | ул. им. Циолковского | 200001824 | 1961 | 4128.51
324. | Котел ВК-21 № 1 (Котел ВК-21 ЦТП (микрорайон 207)) | водогрейный | производитель-ность 1,72 Гкал/час - 1 шт. | ул. им. Циолковского | 200001655 | 1994 | 22525.78
325. | Тепловая трасса от котельной № 109, ул. Балашовская |  | 1792 | зона теплоснабжения котельной квартала 109 | 300000182 |  | 304211.31
Зона теплоснабжения котельной бани № 5 по ул. Котлубанской
326. | Здание котельной бани № 5 по ул. Котлубанской | водогрейная котельная | производитель-ность 2,5 Гкал/ч | ул. Котлубанская, 100 | 200003428 | 1994 | 3301.88
327. | Водоподготовительная установка котельной бани № 5 | Na-катионитная | фильтр Дн530 мм, Н-2,5 м - 2 шт.; эжектор водоструйный ЭВ-10-1 шт.; бак - соли V=2,36 м3 - 1 шт. | ул. Котлубанская, 100 | 200001594 | 2002 | 68245
328. | Насос К18/8 (1.5/3000) котельной бани № 5 | насос подпиточный К8/18 № 1 | 8 м3/час; 1,8 кгс/см2-1 шт. | ул. Котлубанская, 100 | 200001788 | 1999 | 6250
329. | Насос К18/8 1.5/3000) котельной бани № 5 | насос подпиточный К8/18 № 2 | 8 м3/час; 1,8 кгс/см2-1 шт. | ул. Котлубанская, 100 | 200001789 | 1999 | 6250
330. | Счетчик газовый G-25 котельной бани № 5 |  | G-25 | ул. Котлубанская, 100 | 200001681 | 2000 | 17400
331. | Счетчик СГ-16-200М котельной бани № 5 |  | СГ-16-200М | ул. Котлубанская, 100 | 200001751 | 1999 | 10207.2
332. | Прибор АМКО котельной бани № 5 |  |  | ул. Котлубанская, 100 | 200001897 | 1994 | 148.2
333. | Прибор АМКО котельной бани № 5 |  |  | ул. Котлубанская, 100 | 200001898 | 1994 | 62.95
334. | Котел котельной бани № 5 |  |  |  | 200001896 | 1996 | 675.6
335. | Насос 90/55 котельной бани № 5 |  |  |  | 200001754 | 1994 | 9768.96
336. | Тепловая трасса от котельной бани № 5, ул. Котлубанская |  | 482.7 | зона теплоснабжения котельной бани 5 | 300000178 |  | 182927.11
Зона теплоснабжения котельной о. Голодный
337. | Здание котельной о. Голодный | паровая котельная | присоединенная нагрузка 1,6 Гкал/ч; 512,2 м2 | о. Голодный | 200011124 | 1974 | 2054457.6
338. | Котел № 1 | паровой ДКВР4/13 | 4 т/час-1 шт. | о. Голодный | 200011126 | 1973 | 11063.52
339. | Котел № 2 | паровой ДКВР4/13 | 4 т/час-1 шт. | о. Голодный | 200011143 | 1973 | 195941.94
340. | котел ЭПЗ-100 |  | 1 | о. Голодный | 200011135 | 1988 | 6733.54
341. | Щит управления ЭПЗ-100 |  | 1 | о. Голодный | 200011136 | 1988 | 17025.62
342. | Дымосос № 1 | Д-10 | 7,5 кВт-1 шт. | о. Голодный | 200011131 | 2001 | 947.7
343. | Вентилятор дутьевой № 1 | ВД-6 | 5,5 кВт-1 шт. | о. Голодный | 200011132 | 2001 | 911.24
344. | Вентилятор дутьевой № 2 | ВД-6 | 5,5 кВт-1 шт. | о. Голодный | 200011133 | 2001 | 911.24
345. | Электрический двигатель | АО-41,4кВт с насосом солевым | 1,5Х 6Д1-4 | о. Голодный | 200011137 | 1987 | 2425.7
346. | Электрический двигатель | АО-52-6,75кВт с дымососом Д10 |  | о. Голодный | 200011138 | 1989 | 2552.7
347. | Электрический двигатель | АО-41,4кВт с насосом солевым | 1,5Х 6Д1-4 | о. Голодный | 200011157 | 1987 | 2428.24
348. | Насос питательный № 1 | Г-36-176 | 19,5 кгс/см2- 1 шт. | о. Голодный | 200011130 | 2001 | 1438.8
349. | Насос питательный (паровой) № 1 | ПДВ16/20 | 16 м3т/час - 1 шт. | о. Голодный | 200011144 | 1991 | 4988.56
350. | Насос питательный (паровой) № 1 | ПДВ16/20 | 16 м3т/час - 1 шт. | о. Голодный | 200011145 | 1996 | 42560.24
351. | Насос сетевой № 2 | КМ-100-65-200 | 100 м3/час: 5,0 кгс/см2- 1 шт. | о. Голодный | 200011146 | 1996 | 51983.64
352. | Шкаф вводнораспределительный |  |  |  | 200011147 | 1998 | 15606.24
353. | Шкаф вводнораспределительный |  |  |  | 200011148 | 1998 | 15606.24
354. | Шкаф вводнораспределительный |  |  |  | 200011149 | 1998 | 15603.78
355. | Шкаф управления |  |  |  | 200011150 | 1978 | 7877.37
356. | Шкаф управления |  |  |  | 200011151 | 1978 | 7880.28
357. | Шкаф управления |  |  |  | 200011152 | 1978 | 7880.28
358. | Шкаф управления |  |  |  | 200011153 | 1978 | 7880.28
359. | Шкаф управления |  |  |  | 200011154 | 1978 | 7880.28
360. | Шкаф управления |  |  |  | 200011155 | 1978 | 7880.28
361. | Шкаф управления |  |  |  | 200011156 | 1978 | 7880.28
362. | кабель | АСБ | 3х70 |  | 200011158 | 2001 | 3552.15
363. | Теплообменник | пароводяной ПП1-21-2-II ОСТ34-531-68 | Дн5 30 мм, F=21,2 м2, L=2 м-1 шт. | о. Голодный | 200011127 | 2001 | 1125.54
364. | Теплообменник | пароводяной ПП1-21-2-II ОСТ34-531-68 | Дн 530 мм, F=21,2 м2, L=2м-1 шт. | о. Голодный | 200011128 | 2001 | 1125.54
365. | Теплообменник | пароводяной | Дн 273 мм, L=1 м, F=3,97м2-1 шт. | о. Голодный | 200011129 | 2001 | 1125.54
366. | Теплообменник | водо-водяной 12ОСТ34-588-68 | Дн 219 мм, L=4 м, F=12 м2 - 1 секция | о. Голодный | 200011134 | 2001 | 1022.58
367. | Теплообменник | водо-водяной 11ОСТ34-588-68 | Дн219мм, L=2м,F=5,89м2 - 3 секции | о. Голодный | 200011140 | 1974 | 18007.08
368. | Газовое оборудование котельной |  |  | о. Голодный | 200011139 | 1974 | 7455.42
369. | Общекотельное оборудование |  |  | о. Голодный | 200011141 | 1974 | 21917.66
370. | Вспомогательное тепломеханическое оборудование |  |  | о. Голодный | 200011142 | 1974 | 79242.21
Зона теплоснабжения котельной ШГО по ул. им. Канунникова, 6/1
371. | Здание котельной ШГО общей площадью 37,6 кв. м по адресу: Волгоградская область, Волго-град, ул. им. Канунникова, 6/1 (кадастровый № 34:34:050000:0000:18:401:001:100717200, свидетельство 34АА № 107596) | водогрейная котельная | теплопроизво-дительность 0,744 Гкал/ч, присоединенная нагрузка 0,15 Гкал/ч | ул. им. Канунникова, 11 | 200001566 | 1978 | 73764.97
372. | Труба дымовая котельной штаба гражданской обороны |  | h=10 м | ул. им. Канунникова, 11 | 200003861 | 1952 | 12880.56
373. | Котел котельной штаба гражданской обороны | котел водогрейный «Универсал» | производи-тельность 0,37 Гкал/ч | ул. им. Канунникова, 11 | 200001778 | 1978 | 7057.29
374. | Котел котельной штаба гражданской обороны | котел водогрейный «Универсал» | производи-тельность 0,37 Гкал/ч | ул. им. Канунникова, 11 | 200001779 | 1978 | 7057.29
375. | Счетчик газовый Q-10 котельной штаба гражданской обороны | Q-10 |  | ул. им. Канунникова, 11 | 200001766 | 2000 | 8300
376. | КИПиА котельной штаба гражданской обороны |  |  | ул. им. Канунникова, 11 | 200001775 | 1977 | 7357.35
Зона теплоснабжения котельной № 2 п. Кирпичного завода
377. | Котельная 2 п. Кирпичного завода | водогрейная котельная | теплопроизводи-тельность 0,586 Гкал/ч | п. Кирпичный | 200003436 | 2001 | 1599512.04
378. | Котел «Хопер» | котел водогрейный «Хопер-100» | производитель-ность 0,0843 Гкал/ч | п. Кирпичный | 200001708 | 2001 | 13791.7
379. | Насос на котельной пос. Кирпичного завода | грунфос | UPS 65-180 | п. Кирпичный | 200011379 | 2011 | 35780.88
380. | Насос на котельной пос. Кирпичного завода | грунфос | UPS 65-180 | п. Кирпичный | 200011380 | 2011 | 35780.88
Зона теплоснабжения котельной по ул. им. Неждановой, 6
381. | Котельная по ул. им. Нежда-новой, 6 | водогрейная котельная | теплопроизводи-тельность 0,086 Гкал/ч 10,2 м2 | ул. им. Неждановой, 6 | 200003437 | 2001 | 227633.46
382. | Тепловая трасса от котельной до ж.д. по ул. им. Неждановой,2 |  | 35 п. м (надземная) 2Ду50 | зона теплоснабжения котельной, ул. им. Неждановой, 2 | 300000180 | 2004 | 86508
383. | Строение котельной школы № 104 расположенное по ул. Елецкая, 142 | водогрейная котельная | теплопроизводи-тельность 0,249 Гкал/ч | ул. Елецкая, 142 | 200003438 | 2000 | 390582.7
Зона теплоснабжения котельной № 14 по ул. Ставропольской
384. | Котельная школы № 14 по ул. Ставропольской | БМК (водогрейная котельная) | производи-тельность 0,86 Гкал/ч, 49 м2 | ул. Ставропольская | 200010954 | 2009 | 4449751
385. | Здание котельной школы № 14 по ул. Ставропольской |  | БМК | ул. Ставропольская | 200003430 | 1968 | 110831.77
386. | Дымовая труба котельной школы № 14 |  | БМК | ул. Ставропольская | 200003602 |  | 35752.39
387. | Тепловая трасса от школы № 14 (котельной, ТЭЦ) по ул. Ставро-польская |  | 151 п. м | зона теплоснабжения котельной школы № 14 | 300000177 |  | 86211.41
Здание котельной школы № 53 по ул. Феодосийской
388. | Котельная школы № 53 по ул. Феодосийская | БМК (водогрейная котельная) | производи-тельность 0,25 Гкал/ч, 12м2 | ул. Феодосийская | 200010953 | 2009 | 2884100
Здание котельной по ул. Академической, 12
389. | Пристройка котельной ул. Академическая 12 |  |  | ул. Академическая, 12 | 200011312 | 2004 | 0.01
390. | Оборудование в здании прис-тройки котельной по ул. Ака-демической |  |  | ул. Академическая, 12 | 200011311 | 2004
Зона теплоснабжения котельной "Производственная база" по ул. им. Немировича-Данченко, 37
391. | Склад № 2 по ул. им. Неми-ровича-Данченко, 17 |  | 1 шт. | ул. им. Немировича-Данченко, 37 | 200003450 | 1995 | 16976.67
392. | Склад № 1 по ул. им. Неми-ровича-Данченко, 37 |  | 1 шт. | ул. им. Немировича-Данченко, 37 | 200003449 | 1995 | 129734.72
393. | Здание производственного бокса по ул. им. Немировича-Данченко, 17 |  |  | ул. им. Немировича-Данченко, 17 | 200003444 | 1997 | 375509.95
394. | Гараж по ул. им. Немировича-Данченко, 37 |  |  | ул. им. Немировича-Данченко, 17 | 200003426 | 1995 | 106178.12
395. | Забор центрального склада по ул. им. Азизбекова, 72 |  |  | ул. им. Азизбекова, 72 | 200003603 | 1976 | 63230.92
396. | Котел «Хопер-80» (производственная база) | «Хопер-80» | производи-тельность 0,071 Гкал/ч- 1 шт. | ул. им. Немировича-Данченко, 37 | 200001738 | 1997 | 15127.12
397. | Котел «АКГВ-20» | «АКГВ-20» | производи-тельность 0,014 Гкал/ч- 1 шт. | ул. им. Немировича-Данченко, 37 | 200005936 | 1995 | 2784.6
398. | Котел «АКГВ-20» | «АКГВ-20» | производи-тельность 0,014 Гкал/ч- 1 шт. | ул. им. Немировича-Данченко, 37 | 200005937 | 1995 | 2784.6
Зона теплоснабжения котельной прачечной больницы № 3 по ул. им. Калинина
399. | Труба дымовая прачечной больницы № 3 |  | h=12 м | ул. им. Калинина | 200003864 | 1960 | 25256
400. | Котел собственного изготовления котельной областной больницы № 3 | паровой котел К1 | К-1 0,072 Гкал/час присоед. нагрузка 0,026 Гкал/час | ул. им. Калинина | 200001723 | 2003 | 11632
401. | Котел собственного изготовления котельной областной больницы № 3 | паровой котел К1 | К-1 0,072 Гкал/час присоед. нагрузка 0,026 Гкал/час | ул. им. Калинина | 200001724 | 2003 | 11632
402. | ЦТП-1 по ул. Чигиринской |  | 172 | ул. Чигиринская, 2 | 200003459 | 1996 | 51076.8
403. | ЦТП-2 по ул. им. милиционера Буханцева, 66 |  | 90 | ул. им. милиционера Буханцева, 66 | 200003458 | 1998 | 1328294
404. | ЦТП№ 3 по ул. Ардатовской, 2 |  |  | ул. Ардатовская, 2 | 200003456 | 1998 | 1062662
405. | ЦТП№ 4 по ул. им. Милици-онера Буханцева, 50 |  | 180 | ул. им. милиционера Буханцева, 50 | 200003457 | 1998 | 658901
406. | Встроенное нежилое помещение (подвал) по ул. Кузнецкой, 87/5 |  |  | ул. Кузнецкая, 87/5 | 200010981 | 1996 | 115786.53
407. | Труба дымовая кирпичная по ул. Кузнецкой, 87/5 |  |  | не используется в технологическом процессе | 200003860 | 1959 | 11592.5
408. | Встроенное нежилое помещение (подвал) по ул. Кузнецкой, 101 |  |  | ул. Кузнецкая, 101 | 200010980 | 1954 | 51432.11
409. | Насос LP-100-125/137 Ny-7,5 кВт котельной по ул. Куз-нецкой, 101 | 96 м3/час | 1 шт. | ул. Кузнецкая, 101 | 200001614 | 2000 | 42999.6
410. | Насос 6КМ-12 котельной по ул. Кузнецкой, 101 | 20 м3/час | 1 шт. | ул. Кузнецкая, 101 | 200001849 | 1992 | 3130.01
411. | Электродвигатель 11 кВт 1500 об./мин. по ул. Кузнецкой, 87/5 |  |  | ул. Кузнецкая, 87/5 | 200001777 | 1999 | 7150
412. | Насос CR 16-30 2 ПОЗ котельной по ул. Кузнецкой, 87/5 |  | 16 м3/час | ул. Кузнецкая, 87/5 | 200001762 | 1996 | 9020.6
413. | Насос CR 16-30 котельной по ул. Кузнецкой, 87/5 |  | 16 м3/час | ул. Кузнецкая, 87/5 | 200001763 | 1996 | 9020.6
414. | Тепловая трасса от котельной Вагонного депо, ул. им. м. Бу-ханцева |  | 5232,3 п. м | зона теплоснабжения котельной Вагонного депо | 300000176 |  | 1416820.09
415. | Теплотрасса от котельной Хлебопромышленного муко-мольного комбината по ул. Ра-боче-Крестьянская 50, 52 |  | 272.4 | зона теплоснабжения котельной Хлебопромышленного мукомольного комбината | 300000186 |  | 319268.01
416. | Тепловая трасса ст. Садовая, 110 (Ворошиловский район Волгограда) | 2ф100 | 26 м | ул. Садовая, 110 | 200005742 | 1992 | 60700
417. | Сеть горячего водоснабжения ст. Садовая, 110 (Ворошиловский район Волгограда) | 2Ф80 | 119.5 | ул. Садовая, 110 | 200005740 | 1992 | 581200
418. | Прибор учета тепловой энергии на трубопроводе ОАО "РЖД" ст. Садовая |  |  |  | 300000326 |  | 253760.8
419. | Встроенное нежилое помещение общей площадью 299,7 кв. м по адресу: Волгоградская область, Волгоград, |  |  | ул. им. милиционера Буханцева, 28 | 200001556 | 1996 | 251700.47
420. | Трансформатор ТДМ-317 |  |  | ул. Нежинская, 32 | 200001862 | 1990 | 3039.02
421. | Бытовое помещение по ул. Новоузенской, 6 |  |  | ул. Новоузенская, 6 | 200003425 | 2001 | 115000
422. | Блочная теплица (цветочно-декоративный комбинат на ст. Садовая) |  |  | ст. Садовая | 200003423 | 1998 | 17200656
423. | Мазутное хозяйство (цветочно-декоративный комбинат на ст. Садовая) |  |  | ст. Садовая | 200003439 | 1989 | 1357966.99
424. | Автодорожная площадка площадью 8790 кв. м цветочно-декоративного комбината на ст. Садовая |  |  | ст. Садовая | 200003595 | 1998 | 818937
425. | Очистное сооружение цветочно-декоративного комбината на ст. Садовая |  |  | ст. Садовая | 200003610 | 1998 | 486752
426. | Резервуар для воды цветочно-декоративного комбината на ст. Садовая |  |  | ст. Садовая | 200003611 | 1998 | 215316
427. | Внутриплощадные сети на цветочно-декоративном комбинате (ст. Садовая) |  |  | ст. Садовая | 200003597 | 1998 | 193902
428. | Внутриплощадные электросети на цветочно-декоративном комбинате (ст. Садовая) |  |  | ст. Садовая | 200003599 | 1998 | 151526
429. | Тепловая сеть цветочно-декоративного комбината на ст. Садовая |  |  | ст. Садовая | 200003752 | 1998 | 271948
430. | Трансформаторная подстанция цветочно-декоративного комбината на ст. Садовая |  |  | ст. Садовая | 200003453 | 1998 | 145931
431. | Внутренний трубопровод и арматура (цветочно-декоративный комбинат на ст. Садовая) |  |  | ст. Садовая | 200005707 | 1984 | 2083.94
432. | Блок вакуумной деаэрации по ул. им. Азизбекова, 72 |  |  | ул. им. Азизбекова, 72 | 200005939 | 1995 | 32895.79
433. | Маслозаправочная станция (стационарная) по ул. им. Азизбекова,72 |  |  | ул. им. Азизбекова, 72 | 200005953 | 2000 | 9200
434. | Станок токарно-винторезный Ф Т11Ф1 котельной квартала 207 |  |  | ул. Нежинская, 32 | 200001586 | 1995 | 83717.88
435. | Шлифовальный станок котельной квартала 207 |  |  | ул. Нежинская, 32 | 200001598 | 2001 | 64683.3
436. | Станок сверлильный котельной по ул. Нежинской, 32 |  |  | ул. Нежинская, 32 | 200001642 | 2001 | 27500
437. | Сварочный агрегат 1 дм котельной квартала 207 |  |  | ул. Нежинская, 32 | 200001644 | 1990 | 26539.86
438. | Сварочный агрегат котельной квартала 207 |  |  | ул. Нежинская, 32 | 200001673 | 1985 | 18532.44
439. | Станок радиально-сверлильный котельной квартала 207 |  |  | ул. Нежинская, 32 | 200001703 | 1996 | 15000
440. | Сварочный аппарат САГ |  |  |  | 200001716 | 1997 | 12500
441. | Фрезерный станок котельной квартала 207 |  |  | ул. Нежинская, 32 | 200001802 | 1997 | 5000
442. | Станок деревообрабатывающий СДУ-02 ЦТП 314 (микрорайон 207) |  |  | ул. Нежинская, 32 | 200001861 | 1996 | 3120
443. | Станок деревообрабатывающий СДУ-02 котельной квартала 103 |  |  | квартал 103, ул. им. Лавочкина | 200001864 | 1996 | 3000
444. | Сварочный агрегат 1дм котельной квартала 207 |  |  | ул. Нежинская, 32 | 200001889 | 1990 | 1131.37
445. | Швонарезчик c диском | 4QOLV 965142-01 |  | ул. Нежинская, 32 | 200010950 | 2009 | 125600
446. | Благоустройство территории котельной микрорайона 207 |  |  | ул. Нежинская, 32 | 200003596 | 1973 | 28656.04
447. | Озеленение и благоустройство котельной микрорайона 207 |  |  | ул. Нежинская, 32 | 200003609 | 1984 | 158754.81
448. | Вайма столярная в столярном цехе |  |  | квартал 103, ул. им. Лавочкина | 200001872 | 1997 | 2500
449. | Базовый блок для телефонной станции ЦТП 14 (микрорайон 207) |  |  | ул. Нежинская, 32 | 200001837 | 1997 | 3714.14
450. | Плата для телефонной станции (SLIB) ЦТП 14 (микрорайон 207) |  |  | ул. Нежинская, 32 | 200001863 | 1997 | 3028.29
451. | Мини-автоматическая телефонная станция (АТС) НХ-616 |  |  | ул. Нежинская, 32 | 200001899 | 2000 | 13860
452. | Аппарат переносной квантовый «Витязь» |  |  | ул. Нежинская, 32 | 200005938 | 2001 | 13632
453. | Емкость |  |  | ул. Нежинская, 32 | 200001901 | 2003 | 65000
454. | Газобалонное оборудование (10 шт., кислород) котельной микрорайона 207 |  |  | ул. Нежинская, 32 | 200001827 | 1986 | 4090.02
455. | Газобалонное оборудование (4 шт., пропан) |  |  | ул. Нежинская, 32 | 200001826 | 1986 | 4090.02
456. | Манометр грузопоршневой МП-60м |  |  | Промбаза | 200001646 | 2001 | 25000
457. | Карта-схема тепловых сетей котельной квартала 82 |  |  | ул. Социалистическая, 19, котельная квартала 82 | 200001590 | 1998 | 74516.01
458. | Металлоконструкции для укладки труб по ул. Нежинской, 32 |  |  | ул. Нежинская, 32 | 200001611 | 2000 | 44166.67
459. | Вагончик бытовой по ул. Нежинской, 32 |  |  | ул. Нежинская, 32 | 200001628 | 1995 | 34118.52
460. | Прибор для определения отходов газа |  |  | ул. Нежинская, 32 | 200001662 | 1996 | 20833.33
461. | Сварочный агрегат котельной квартала 207 |  |  | ул. Нежинская, 32 | 200005961 | 1997 | 15670.47
462. | Сварочный аппарат котельной квартала 207 |  |  | ул. Нежинская, 32 | 200005962 | 1995 | 2539.5
463. | Газоанализатор ГАС "Комета-М4 (СН4, О2, СО2, H2S) |  |  | котельная 82 | 200010818 | 2009 | 35847.46
464. | Роторный снегоуборочник YTH |  |  | промбаза | 200010937 | 1998 | 78000
465. | Теплосчетчик электромагнитный КМ-5-3-80 |  |  | служба КИПиА | 200010951 | 2010 | 49830.51
466. | Дымовая труба к котельной |  |  | о. Голодный | 200011159 | 1974 | 75469.44
467. | Виброплита АVР 1240 с бензиновым двигателем |  |  | ул. Нежинская, 32 | 200011193 | 2010 | 53985.17
468. | Бункер закрытый 8 м3 |  |  | о. Голодный | 200011224 | 2008 | 30275.99
469. | Сигнализация охранная пл адресу Социалистическая 19 кот 82 |  |  | ул. Социалистическая, 19 | 200011260 | 2010 | 24650.03
470. | Система видеонаблюдения |  |  | ул. Социалистическая, 19 | 200011320 | 2010 | 39984
471. | Комплекс для измерения количества газа СГ-ТК1-Д-25 |  |  | ул. им. милиционера Буханцева, 28-КИПиА | 200011340 | 2010 | 22416.1
472. | Локальный аппарат |  |  | ул. Нежинская, 32 | 200005952 | 1997 | 7000
473. | Компрессор для подачи масла к станции по ул. им Азизбекова, 72 |  |  | ул. им. Азизбекова, 72 | 200005945 | 2000 | 32000
474. | Насосный блок по ул. им. Азизбекова,73 |  |  | ул. им. Азизбекова, 72
475. | Насосный блок по ул. им. Азизбекова,73 |  |  | ул. им. Азизбекова, 72 | 200005954 | 1995 | 17985.15
476. | Станция компрессорная по ул. им. Азизбекова, 72 |  |  | ул. им. Азизбекова, 72 | 200005963 | 2000 | 28204.65
Производственный и хозяйственный инвентарь
477. | Станок токарный котельной квартала 207 |  |  | ул. Нежинская, 22 | 200001749 | 01.01.1982 | 10316.13
478. | Компьютер Intel Celeron-2000 |  | 1 шт. | ул. Нежинская, 22 | 200001624 | 01.01.2003 | 35305.84
479. | Компьютер Легос Qim 800 (1442) |  |  | ул. Социалистическая, 19 | 200001629 | 01.01.2001 | 33696.6
480. | Компьютер Intel Celeron-2000 |  |  | ул. Социалистическая, 19 | 200001632 | 01.01.2003 | 31835.5
481. | Компьютер Сeleron - 1.7 (128) |  | 1 шт. | ул. Социалистическая, 19 | 200001637 | 2003-01-01 | 29392
482. | Компьютер Легос QVm 633 |  |  | ул. Социалистическая, 19 | 200001714 | 01.01.2001 | 12549.17
483. | Компьютер (процессор INEL HighPerf P4-1.4(478), монитор, модем, колонки, источник) |  |  | ул. Социалистическая, 19 | 200005935 | 01.01.2002 | 23988.34
484. | Персональный компьютер типа IBM-486 |  |  | котельная квартала 207, ул. Нежинская, 2 | 200005956 | 01.01.1997 | 9414.99
485. | Персональный компьютер типа IBM-486 |  |  | котельная квартала 207, ул. Нежинская, 2 | 200005957 | 01.01.1997 | 14142.15
486. | Персональный компьютер типа IBM-486 |  |  | ул. Нежинская, 22 | 200005958 | 01.01.1997 | 25216
487. | Персональный компьютер типа Пентиум-133 |  |  | ул. Нежинская, 22 | 200005959 | 01.01.1997 | 6207.02
488. | Персональный компьютер типа Пентиум-200 |  |  | ул. Нежинская, 22 | 200005960 | 01.01.1997 | 7265.42
489. | Принтер OKJ и составляющие электронно-вычислительные машины (системный блок «Фаворд») |  |  | ул. Нежинская, 22 | 200001633 | 01.01.2001 | 31281.01
490. | Компьютер Сeleron, монитор 17 " Sumsung 753S |  |  | ул. Нежинская, 22 | 200001658 | 01.01.2002 | 21836.75
491. | Компьютерная сеть и провод CD-BW |  |  | ул. Нежинская, 22 | 200001664 | 01.01.2000 | 20786.88
492. | Программное обеспечение «Программа 2000» ЦТП 14 (микрорайон 207) |  |  | ул. Нежинская, 22 | 200001683 | 01.01.1999 | 17153
493. | Электронно-вычислительные машины (ЭВМ) (Pentium-166, printer LCVSU, Monitor 15д) |  |  | ул. Нежинская, 22 | 200001755 | 01.01.1998 | 9726.67
494. | Ксерокс Canon pc 320 |  |  | ул. Нежинская, 22 | 200001812 | 01.01.1997 | 4676.59
495. | Плата для телефонной станции (COIB) ЦТП 14 (микрорайон 207) |  |  |  | 200001895 | 01.01.1997 | 761.95
496. | Копировальный аппарат Olivetti |  |  |  | 200005946 | 01.01.2000 | 29166.67
497. | Базовая радиостанция |  |  |  | 200006321 | 01.01.1997 | 4768.5
498. | Радиостанция 1р-21в-3 |  |  |  | 200006322 | 01.01.1997 | 3917.12
499. | Радиостанция 1р21с |  |  |  | 200006323 | 01.01.1997 | 2018.42
500. | Радиостанция 1р21с |  |  |  | 200006324 | 01.01.1997 | 3613.89
501. | Радиостанция 1р21с |  |  |  | 200006325 | 01.01.1997 | 4165.1
502. | Радиостанция «Моторола QM-300» |  |  |  | 200006326 | 01.01.1999 | 14365
503. | Радиостанция ТК-378 |  |  |  | 200006327 | 01.01.1998 | 8781.75
504. | Радиостанция ТК-378 |  |  |  | 200006328 | 01.01.1998 | 8781.75
505. | Радиостанция ТК-378 |  |  |  | 200006329 | 01.01.1998 | 8781.74
506. | Радиостанция ТК-378 |  |  |  | 200006330 | 01.01.1998 | 8781.75
507. | Радиостанция ТК-378 |  |  |  | 200006331 | 01.01.1998 | 8781.74
508. | Радиостанция ТК-378 |  |  |  | 200006332 | 01.01.1998 | 8781.74
509. | Радиостанция ТК-378 |  |  |  | 200006333 | 01.01.1998 | 8781.75
510. | Радиостанция ТК-378 |  |  |  | 200006334 | 01.01.1998 | 8781.75
Итого по Ворошиловскому району | [6 empty] | 123752251.16
Всего по 8 районам | [6 empty] | 2066724966.14
Первый заместитель председателя Волгоградской городской Думы |  |  |  |  | И.А.Соловьева
Note on B2576: списать
Note on B2577: списать
Note on B2578: списать